## Для стоимости
Объект: | "Реконструкция резервуарного парка СВГКМ"
ВЕДОМОСТЬ РАБОТ
№ п/п | Наименование | Индекс СМР =6,14 Стоимость на 4кв.13г., без НДС | НДС | Всего с НДС
1 | РВС-5000м3 (2 шт.)
2 | ПМС-24 Н=32м с молниеотводом
3 | ПМС-29.3 Н=37м с молниеотводом (4 шт.)
4 | Молниеотвод МС-31.7 (3 шт.)
5 | Молниеотвод МС-37 (3 шт.)
6 | Молниеотвод Н=18м
7 | Антикоррозионная защита
8 | Заземление
9 | КТПНУ
10 | Насосная противопожарного водоснабжения
11 | Насосная пенотушения
12 | Блок-модуль пожарных гидрантов
13 | Кабельные эстакады от КТПНУ
14 | Пожаротушение
15 | Доработка существующих резервуаров
| Итого СМР: | 0 | 0 | 0

## РВС
Объект: | "Реконструкция резервуарного парка СВГКМ"
ВЕДОМОСТЬ РАБОТ
№ п/п | Наименование | Ед.из. | Кол-во | Цена за ед. | Стоимость | НДС | Всего с НДС
РВС-5000м3 (2 шт.)
Технологические сети
1 | Задвижка фланцевая с ручным приводом или без привода водопроводная на условное давление до 4 МПа, диаметр условного прохода, мм: 300 | шт. | 2
2 | Задвижка фланцевая с ручным приводом или без привода водопроводная на условное давление до 4 МПа, диаметр условного прохода, мм: 200 | шт. | 2
3 | Задвижка фланцевая с ручным приводом или без привода водопроводная на условное давление до 4 МПа, диаметр условного прохода, мм: 80 | шт. | 2
4 | Задвижка фланцевая с электрическим приводом на условное давление до 4 МПа, диаметр условного прохода, мм: 300 | шт. | 2
5 | Арматура фланцевая с электрическим приводом на условное давление до 4 МПа, диаметр условного прохода, мм: 200 | шт. | 2
6 | Трубопроводы из стальных труб с фланцами и сварными стыками на условное давление не более 2,5 МПа из готовых узлов и секций на эстакадах, кронштейнах и других специальных конструкциях, диаметр трубопровода наружный, мм: 325 | 100 м трубопровода | 0.38
7 | Трубопроводы из стальных труб с фланцами и сварными стыками на условное давление не более 2,5 МПа из готовых узлов и секций на эстакадах, кронштейнах и других специальных конструкциях, диаметр трубопровода наружный, мм: 219 | 100 м трубопровода | 0.4
8 | Трубопроводы из стальных труб с фланцами и сварными стыками на условное давление не более 2,5 МПа из готовых узлов и секций на эстакадах, кронштейнах и других специальных конструкциях, диаметр трубопровода наружный, мм: 89 | 100 м трубопровода | 0.98
9 | Монтаж опорных конструкций для крепления трубопроводов | т конструкций | 0.1277
10 | Визуальный и измерительный контроль сварных соединений трубопроводов, диаметр, мм, до 325 | стык | 20
11 | Визуальный и измерительный контроль сварных соединений трубопроводов, диаметр, мм, до 219 | стык | 20
12 | Визуальный и измерительный контроль сварных соединений трубопроводов, диаметр, мм, до 89 | стык | 20
13 | Ультразвуковая дефектоскопия одним преобразователем сварных соединений перлитного класса с двух сторон, прозвучивание поперечное. Трубопровод, диаметр, мм 325, толщина стенки, мм, до 8 | стык | 20
14 | Ультразвуковая дефектоскопия одним преобразователем сварных соединений перлитного класса с двух сторон, прозвучивание поперечное. Трубопровод, диаметр, мм 219, толщина стенки, мм, до 8 | стык | 20
15 | Ультразвуковая дефектоскопия одним преобразователем сварных соединений перлитного класса с двух сторон, прозвучивание поперечное. Трубопровод, диаметр, мм 89, толщина стенки, мм, до 8 | стык | 20
16 | Рентгенографический контроль трубопроводов через две стенки. Трубопровод, диаметр, мм 325, толщина стенки, мм, до 10 | снимок | 20
17 | Рентгенографический контроль трубопроводов через две стенки. Трубопровод, диаметр, мм 219, толщина стенки, мм, до 10 | снимок | 20
18 | Рентгенографический контроль трубопроводов через две стенки. Трубопровод, диаметр, мм 89, толщина стенки, мм, до 5 | снимок | 20
Демонтажные работы
19 | Демонтаж трубопровода д.108м | 100м | 3.895
20 | Демонтаж трубопровода д.273м | 100м | 0.012
21 | Демонтаж трубопровода д.219м | 100м | 0.01
22 | Демонтаж задвижки Ду200мм | шт. | 4
23 | Демонтаж опорных конструкций | т конструкций | 1.2

## ПМС-24
Объект: | "Реконструкция резервуарного парка СВГКМ"
ПМС-24 Н=32м с молниеотводом
№ п/п | Наименование | Ед.из. | Кол-во | Цена за ед. | Стоимость | НДС | Всего с НДС
1 | Бурение скважин | 10 м | 4.8
2 | Установка железобетонных свай объемом до 0,75м3 | м3 | 5.68
3 | Монтаж стальных ригелей | т | 0.31
4 | Установка анкерных болтов в готовые гнезда с заделкой длиной до 1 м (Детали крепления ригелей) | т | 0.025
5 | Обетонирование стойки бетоном В15 | 100 м3 бетона в деле | 0.01
6 | Устройство основания под стойку щебеночного | м3 основания | 0.07
7 | Огрунтовка бетонных поверхностей стойки компаундом (первый слой) | 100 м2 окрашиваемой поверхности | 0.06
8 | Огрунтовка бетонных поверхностей компаундом (последующий слой) | 100 м2 окрашиваемой поверхности | 0.06
9 | Установка стальных прожекторных мачт с площадками и лестницей | т конструкций | 2.623
10 | Огрунтовка металлических поверхностей за один раз грунтовкой ГФ-021 | 100 м2 окрашиваемой поверхности | 0.8562
11 | Окраска металлических огрунтованных поверхностей эмалью ПФ-115 | 100 м2 окрашиваемой поверхности | 0.8562

## ПМС-29.3
Прожекторная мачта ПМС 29
Объект: | "Реконструкция резервуарного парка СВГКМ"
ПМС-29 с молниеотводом | [7 empty] | ПМС-24 Н=32м с молниеотводом | ПМС-24 Н=32м с молниеотводом | ПМС-24 Н=32м с молниеотводом | ПМС-24 Н=32м с молниеотводом | ПМС-24 Н=32м с молниеотводом | ПМС-24 Н=32м с молниеотводом | ПМС-24 Н=32м с молниеотводом | ПМС-24 Н=32м с молниеотводом | ПМС-24 Н=32м с молниеотводом | ПМС-24 Н=32м с молниеотводом | ПМС-24 Н=32м с молниеотводом | ПМС-24 Н=32м с молниеотводом | ПМС-24 Н=32м с молниеотводом | ПМС-24 Н=32м с молниеотводом | ПМС-24 Н=32м с молниеотводом | ПМС-24 Н=32м с молниеотводом | ПМС-24 Н=32м с молниеотводом | ПМС-24 Н=32м с молниеотводом | ПМС-24 Н=32м с молниеотводом | ПМС-24 Н=32м с молниеотводом | ПМС-24 Н=32м с молниеотводом | ПМС-24 Н=32м с молниеотводом | ПМС-24 Н=32м с молниеотводом | ПМС-24 Н=32м с молниеотводом | ПМС-24 Н=32м с молниеотводом | ПМС-24 Н=32м с молниеотводом | ПМС-24 Н=32м с молниеотводом | ПМС-24 Н=32м с молниеотводом | ПМС-24 Н=32м с молниеотводом | ПМС-24 Н=32м с молниеотводом | ПМС-24 Н=32м с молниеотводом | ПМС-24 Н=32м с молниеотводом | ПМС-24 Н=32м с молниеотводом | ПМС-24 Н=32м с молниеотводом | ПМС-24 Н=32м с молниеотводом | ПМС-24 Н=32м с молниеотводом | ПМС-24 Н=32м с молниеотводом | ПМС-24 Н=32м с молниеотводом | ПМС-24 Н=32м с молниеотводом | ПМС-24 Н=32м с молниеотводом | ПМС-24 Н=32м с молниеотводом | ПМС-24 Н=32м с молниеотводом | ПМС-24 Н=32м с молниеотводом | ПМС-24 Н=32м с молниеотводом | ПМС-24 Н=32м с молниеотводом | ПМС-24 Н=32м с молниеотводом | ПМС-24 Н=32м с молниеотводом | ПМС-24 Н=32м с молниеотводом | ПМС-24 Н=32м с молниеотводом | ПМС-24 Н=32м с молниеотводом | ПМС-24 Н=32м с молниеотводом | ПМС-24 Н=32м с молниеотводом | ПМС-24 Н=32м с молниеотводом | ПМС-24 Н=32м с молниеотводом | ПМС-24 Н=32м с молниеотводом | ПМС-24 Н=32м с молниеотводом | ПМС-24 Н=32м с молниеотводом | ПМС-24 Н=32м с молниеотводом | ПМС-24 Н=32м с молниеотводом | ПМС-24 Н=32м с молниеотводом | ПМС-24 Н=32м с молниеотводом | ПМС-24 Н=32м с молниеотводом | ПМС-24 Н=32м с молниеотводом | ПМС-24 Н=32м с молниеотводом | ПМС-24 Н=32м с молниеотводом | ПМС-24 Н=32м с молниеотводом | ПМС-24 Н=32м с молниеотводом | ПМС-24 Н=32м с молниеотводом | ПМС-24 Н=32м с молниеотводом | ПМС-24 Н=32м с молниеотводом | ПМС-24 Н=32м с молниеотводом | ПМС-24 Н=32м с молниеотводом | ПМС-24 Н=32м с молниеотводом | ПМС-24 Н=32м с молниеотводом | ПМС-24 Н=32м с молниеотводом | ПМС-24 Н=32м с молниеотводом | ПМС-24 Н=32м с молниеотводом | ПМС-24 Н=32м с молниеотводом | ПМС-24 Н=32м с молниеотводом | ПМС-24 Н=32м с молниеотводом | ПМС-24 Н=32м с молниеотводом | ПМС-24 Н=32м с молниеотводом | ПМС-24 Н=32м с молниеотводом | ПМС-24 Н=32м с молниеотводом | ПМС-24 Н=32м с молниеотводом | ПМС-24 Н=32м с молниеотводом | ПМС-24 Н=32м с молниеотводом | ПМС-24 Н=32м с молниеотводом | ПМС-24 Н=32м с молниеотводом | ПМС-24 Н=32м с молниеотводом | ПМС-24 Н=32м с молниеотводом | ПМС-24 Н=32м с молниеотводом | ПМС-24 Н=32м с молниеотводом | ПМС-24 Н=32м с молниеотводом | ПМС-24 Н=32м с молниеотводом | ПМС-24 Н=32м с молниеотводом | ПМС-24 Н=32м с молниеотводом | ПМС-24 Н=32м с молниеотводом | ПМС-24 Н=32м с молниеотводом | ПМС-24 Н=32м с молниеотводом | ПМС-24 Н=32м с молниеотводом | ПМС-24 Н=32м с молниеотводом | ПМС-24 Н=32м с молниеотводом | ПМС-24 Н=32м с молниеотводом | ПМС-24 Н=32м с молниеотводом | ПМС-24 Н=32м с молниеотводом | ПМС-24 Н=32м с молниеотводом | ПМС-24 Н=32м с молниеотводом | ПМС-24 Н=32м с молниеотводом | ПМС-24 Н=32м с молниеотводом | ПМС-24 Н=32м с молниеотводом | ПМС-24 Н=32м с молниеотводом | ПМС-24 Н=32м с молниеотводом | ПМС-24 Н=32м с молниеотводом | ПМС-24 Н=32м с молниеотводом | ПМС-24 Н=32м с молниеотводом | ПМС-24 Н=32м с молниеотводом | ПМС-24 Н=32м с молниеотводом | ПМС-24 Н=32м с молниеотводом | ПМС-24 Н=32м с молниеотводом | ПМС-24 Н=32м с молниеотводом | ПМС-24 Н=32м с молниеотводом | ПМС-24 Н=32м с молниеотводом | ПМС-24 Н=32м с молниеотводом | ПМС-24 Н=32м с молниеотводом | ПМС-24 Н=32м с молниеотводом | ПМС-24 Н=32м с молниеотводом | ПМС-24 Н=32м с молниеотводом | ПМС-24 Н=32м с молниеотводом | ПМС-24 Н=32м с молниеотводом | ПМС-24 Н=32м с молниеотводом | ПМС-24 Н=32м с молниеотводом | ПМС-24 Н=32м с молниеотводом | ПМС-24 Н=32м с молниеотводом | ПМС-24 Н=32м с молниеотводом | ПМС-24 Н=32м с молниеотводом | ПМС-24 Н=32м с молниеотводом | ПМС-24 Н=32м с молниеотводом | ПМС-24 Н=32м с молниеотводом | ПМС-24 Н=32м с молниеотводом | ПМС-24 Н=32м с молниеотводом | ПМС-24 Н=32м с молниеотводом | ПМС-24 Н=32м с молниеотводом | ПМС-24 Н=32м с молниеотводом | ПМС-24 Н=32м с молниеотводом | ПМС-24 Н=32м с молниеотводом | ПМС-24 Н=32м с молниеотводом | ПМС-24 Н=32м с молниеотводом | ПМС-24 Н=32м с молниеотводом | ПМС-24 Н=32м с молниеотводом | ПМС-24 Н=32м с молниеотводом | ПМС-24 Н=32м с молниеотводом | ПМС-24 Н=32м с молниеотводом | ПМС-24 Н=32м с молниеотводом | ПМС-24 Н=32м с молниеотводом | ПМС-24 Н=32м с молниеотводом | ПМС-24 Н=32м с молниеотводом | ПМС-24 Н=32м с молниеотводом | ПМС-24 Н=32м с молниеотводом | ПМС-24 Н=32м с молниеотводом | ПМС-24 Н=32м с молниеотводом | ПМС-24 Н=32м с молниеотводом | ПМС-24 Н=32м с молниеотводом | ПМС-24 Н=32м с молниеотводом | ПМС-24 Н=32м с молниеотводом | ПМС-24 Н=32м с молниеотводом | ПМС-24 Н=32м с молниеотводом | ПМС-24 Н=32м с молниеотводом | ПМС-24 Н=32м с молниеотводом | ПМС-24 Н=32м с молниеотводом | ПМС-24 Н=32м с молниеотводом | ПМС-24 Н=32м с молниеотводом | ПМС-24 Н=32м с молниеотводом | ПМС-24 Н=32м с молниеотводом | ПМС-24 Н=32м с молниеотводом | ПМС-24 Н=32м с молниеотводом | ПМС-24 Н=32м с молниеотводом | ПМС-24 Н=32м с молниеотводом | ПМС-24 Н=32м с молниеотводом | ПМС-24 Н=32м с молниеотводом | ПМС-24 Н=32м с молниеотводом | ПМС-24 Н=32м с молниеотводом | ПМС-24 Н=32м с молниеотводом | ПМС-24 Н=32м с молниеотводом | ПМС-24 Н=32м с молниеотводом | ПМС-24 Н=32м с молниеотводом | ПМС-24 Н=32м с молниеотводом | ПМС-24 Н=32м с молниеотводом | ПМС-24 Н=32м с молниеотводом | ПМС-24 Н=32м с молниеотводом | ПМС-24 Н=32м с молниеотводом | ПМС-24 Н=32м с молниеотводом | ПМС-24 Н=32м с молниеотводом | ПМС-24 Н=32м с молниеотводом | ПМС-24 Н=32м с молниеотводом | ПМС-24 Н=32м с молниеотводом | ПМС-24 Н=32м с молниеотводом | ПМС-24 Н=32м с молниеотводом | ПМС-24 Н=32м с молниеотводом | ПМС-24 Н=32м с молниеотводом | ПМС-24 Н=32м с молниеотводом | ПМС-24 Н=32м с молниеотводом | ПМС-24 Н=32м с молниеотводом | ПМС-24 Н=32м с молниеотводом | ПМС-24 Н=32м с молниеотводом | ПМС-24 Н=32м с молниеотводом | ПМС-24 Н=32м с молниеотводом | ПМС-24 Н=32м с молниеотводом | ПМС-24 Н=32м с молниеотводом | ПМС-24 Н=32м с молниеотводом | ПМС-24 Н=32м с молниеотводом | ПМС-24 Н=32м с молниеотводом | ПМС-24 Н=32м с молниеотводом | ПМС-24 Н=32м с молниеотводом | ПМС-24 Н=32м с молниеотводом | ПМС-24 Н=32м с молниеотводом | ПМС-24 Н=32м с молниеотводом | ПМС-24 Н=32м с молниеотводом | ПМС-24 Н=32м с молниеотводом | ПМС-24 Н=32м с молниеотводом | ПМС-24 Н=32м с молниеотводом | ПМС-24 Н=32м с молниеотводом | ПМС-24 Н=32м с молниеотводом | ПМС-24 Н=32м с молниеотводом | ПМС-24 Н=32м с молниеотводом | ПМС-24 Н=32м с молниеотводом | ПМС-24 Н=32м с молниеотводом | ПМС-24 Н=32м с молниеотводом | ПМС-24 Н=32м с молниеотводом | ПМС-24 Н=32м с молниеотводом | ПМС-24 Н=32м с молниеотводом | ПМС-24 Н=32м с молниеотводом | ПМС-24 Н=32м с молниеотводом | ПМС-24 Н=32м с молниеотводом | ПМС-24 Н=32м с молниеотводом | ПМС-24 Н=32м с молниеотводом | ПМС-24 Н=32м с молниеотводом | ПМС-24 Н=32м с молниеотводом | ПМС-24 Н=32м с молниеотводом | ПМС-24 Н=32м с молниеотводом | ПМС-24 Н=32м с молниеотводом | ПМС-24 Н=32м с молниеотводом | ПМС-24 Н=32м с молниеотводом | ПМС-24 Н=32м с молниеотводом | ПМС-24 Н=32м с молниеотводом | ПМС-24 Н=32м с молниеотводом | ПМС-24 Н=32м с молниеотводом | ПМС-24 Н=32м с молниеотводом | ПМС-24 Н=32м с молниеотводом | ПМС-24 Н=32м с молниеотводом | ПМС-24 Н=32м с молниеотводом | ПМС-24 Н=32м с молниеотводом | ПМС-24 Н=32м с молниеотводом | ПМС-24 Н=32м с молниеотводом | ПМС-24 Н=32м с молниеотводом | ПМС-24 Н=32м с молниеотводом | ПМС-24 Н=32м с молниеотводом | ПМС-24 Н=32м с молниеотводом | ПМС-24 Н=32м с молниеотводом | ПМС-24 Н=32м с молниеотводом | ПМС-24 Н=32м с молниеотводом | ПМС-24 Н=32м с молниеотводом | ПМС-24 Н=32м с молниеотводом | ПМС-24 Н=32м с молниеотводом | ПМС-24 Н=32м с молниеотводом | ПМС-24 Н=32м с молниеотводом | ПМС-24 Н=32м с молниеотводом | ПМС-24 Н=32м с молниеотводом | ПМС-24 Н=32м с молниеотводом | ПМС-24 Н=32м с молниеотводом | ПМС-24 Н=32м с молниеотводом | ПМС-24 Н=32м с молниеотводом | ПМС-24 Н=32м с молниеотводом | ПМС-24 Н=32м с молниеотводом | ПМС-24 Н=32м с молниеотводом | ПМС-24 Н=32м с молниеотводом | ПМС-24 Н=32м с молниеотводом | ПМС-24 Н=32м с молниеотводом | ПМС-24 Н=32м с молниеотводом | ПМС-24 Н=32м с молниеотводом | ПМС-24 Н=32м с молниеотводом | ПМС-24 Н=32м с молниеотводом | ПМС-24 Н=32м с молниеотводом | ПМС-24 Н=32м с молниеотводом | ПМС-24 Н=32м с молниеотводом | ПМС-24 Н=32м с молниеотводом | ПМС-24 Н=32м с молниеотводом | ПМС-24 Н=32м с молниеотводом | ПМС-24 Н=32м с молниеотводом | ПМС-24 Н=32м с молниеотводом | ПМС-24 Н=32м с молниеотводом | ПМС-24 Н=32м с молниеотводом | ПМС-24 Н=32м с молниеотводом | ПМС-24 Н=32м с молниеотводом | ПМС-24 Н=32м с молниеотводом | ПМС-24 Н=32м с молниеотводом | ПМС-24 Н=32м с молниеотводом | ПМС-24 Н=32м с молниеотводом | ПМС-24 Н=32м с молниеотводом | ПМС-24 Н=32м с молниеотводом | ПМС-24 Н=32м с молниеотводом | ПМС-24 Н=32м с молниеотводом | ПМС-24 Н=32м с молниеотводом | ПМС-24 Н=32м с молниеотводом | ПМС-24 Н=32м с молниеотводом | ПМС-24 Н=32м с молниеотводом | ПМС-24 Н=32м с молниеотводом | ПМС-24 Н=32м с молниеотводом | ПМС-24 Н=32м с молниеотводом | ПМС-24 Н=32м с молниеотводом | ПМС-24 Н=32м с молниеотводом | ПМС-24 Н=32м с молниеотводом | ПМС-24 Н=32м с молниеотводом | ПМС-24 Н=32м с молниеотводом | ПМС-24 Н=32м с молниеотводом | ПМС-24 Н=32м с молниеотводом | ПМС-24 Н=32м с молниеотводом | ПМС-24 Н=32м с молниеотводом | ПМС-24 Н=32м с молниеотводом | ПМС-24 Н=32м с молниеотводом | ПМС-24 Н=32м с молниеотводом | ПМС-24 Н=32м с молниеотводом | ПМС-24 Н=32м с молниеотводом | ПМС-24 Н=32м с молниеотводом | ПМС-24 Н=32м с молниеотводом | ПМС-24 Н=32м с молниеотводом | ПМС-24 Н=32м с молниеотводом | ПМС-24 Н=32м с молниеотводом | ПМС-24 Н=32м с молниеотводом | ПМС-24 Н=32м с молниеотводом | ПМС-24 Н=32м с молниеотводом | ПМС-24 Н=32м с молниеотводом | ПМС-24 Н=32м с молниеотводом | ПМС-24 Н=32м с молниеотводом | ПМС-24 Н=32м с молниеотводом | ПМС-24 Н=32м с молниеотводом | ПМС-24 Н=32м с молниеотводом | ПМС-24 Н=32м с молниеотводом | ПМС-24 Н=32м с молниеотводом | ПМС-24 Н=32м с молниеотводом | ПМС-24 Н=32м с молниеотводом | ПМС-24 Н=32м с молниеотводом | ПМС-24 Н=32м с молниеотводом | ПМС-24 Н=32м с молниеотводом | ПМС-24 Н=32м с молниеотводом | ПМС-24 Н=32м с молниеотводом | ПМС-24 Н=32м с молниеотводом | ПМС-24 Н=32м с молниеотводом | ПМС-24 Н=32м с молниеотводом | ПМС-24 Н=32м с молниеотводом | ПМС-24 Н=32м с молниеотводом | ПМС-24 Н=32м с молниеотводом | ПМС-24 Н=32м с молниеотводом | ПМС-24 Н=32м с молниеотводом | ПМС-24 Н=32м с молниеотводом | ПМС-24 Н=32м с молниеотводом | ПМС-24 Н=32м с молниеотводом | ПМС-24 Н=32м с молниеотводом | ПМС-24 Н=32м с молниеотводом | ПМС-24 Н=32м с молниеотводом | ПМС-24 Н=32м с молниеотводом | ПМС-24 Н=32м с молниеотводом | ПМС-24 Н=32м с молниеотводом | ПМС-24 Н=32м с молниеотводом | ПМС-24 Н=32м с молниеотводом | ПМС-24 Н=32м с молниеотводом | ПМС-24 Н=32м с молниеотводом | ПМС-24 Н=32м с молниеотводом | ПМС-24 Н=32м с молниеотводом | ПМС-24 Н=32м с молниеотводом | ПМС-24 Н=32м с молниеотводом | ПМС-24 Н=32м с молниеотводом | ПМС-24 Н=32м с молниеотводом | ПМС-24 Н=32м с молниеотводом | ПМС-24 Н=32м с молниеотводом | ПМС-24 Н=32м с молниеотводом | ПМС-24 Н=32м с молниеотводом | ПМС-24 Н=32м с молниеотводом | ПМС-24 Н=32м с молниеотводом | ПМС-24 Н=32м с молниеотводом | ПМС-24 Н=32м с молниеотводом | ПМС-24 Н=32м с молниеотводом | ПМС-24 Н=32м с молниеотводом | ПМС-24 Н=32м с молниеотводом | ПМС-24 Н=32м с молниеотводом | ПМС-24 Н=32м с молниеотводом | ПМС-24 Н=32м с молниеотводом | ПМС-24 Н=32м с молниеотводом | ПМС-24 Н=32м с молниеотводом | ПМС-24 Н=32м с молниеотводом | ПМС-24 Н=32м с молниеотводом | ПМС-24 Н=32м с молниеотводом | ПМС-24 Н=32м с молниеотводом | ПМС-24 Н=32м с молниеотводом | ПМС-24 Н=32м с молниеотводом | ПМС-24 Н=32м с молниеотводом | ПМС-24 Н=32м с молниеотводом | ПМС-24 Н=32м с молниеотводом | ПМС-24 Н=32м с молниеотводом | ПМС-24 Н=32м с молниеотводом | ПМС-24 Н=32м с молниеотводом | ПМС-24 Н=32м с молниеотводом | ПМС-24 Н=32м с молниеотводом | ПМС-24 Н=32м с молниеотводом | ПМС-24 Н=32м с молниеотводом | ПМС-24 Н=32м с молниеотводом | ПМС-24 Н=32м с молниеотводом | ПМС-24 Н=32м с молниеотводом | ПМС-24 Н=32м с молниеотводом | ПМС-24 Н=32м с молниеотводом | ПМС-24 Н=32м с молниеотводом | ПМС-24 Н=32м с молниеотводом | ПМС-24 Н=32м с молниеотводом | ПМС-24 Н=32м с молниеотводом | ПМС-24 Н=32м с молниеотводом | ПМС-24 Н=32м с молниеотводом | ПМС-24 Н=32м с молниеотводом | ПМС-24 Н=32м с молниеотводом | ПМС-24 Н=32м с молниеотводом | ПМС-24 Н=32м с молниеотводом | ПМС-24 Н=32м с молниеотводом | ПМС-24 Н=32м с молниеотводом | ПМС-24 Н=32м с молниеотводом | ПМС-24 Н=32м с молниеотводом | ПМС-24 Н=32м с молниеотводом | ПМС-24 Н=32м с молниеотводом | ПМС-24 Н=32м с молниеотводом | ПМС-24 Н=32м с молниеотводом | ПМС-24 Н=32м с молниеотводом | ПМС-24 Н=32м с молниеотводом | ПМС-24 Н=32м с молниеотводом | ПМС-24 Н=32м с молниеотводом | ПМС-24 Н=32м с молниеотводом | ПМС-24 Н=32м с молниеотводом | ПМС-24 Н=32м с молниеотводом | ПМС-24 Н=32м с молниеотводом | ПМС-24 Н=32м с молниеотводом | ПМС-24 Н=32м с молниеотводом | ПМС-24 Н=32м с молниеотводом | ПМС-24 Н=32м с молниеотводом | ПМС-24 Н=32м с молниеотводом | ПМС-24 Н=32м с молниеотводом | ПМС-24 Н=32м с молниеотводом | ПМС-24 Н=32м с молниеотводом | ПМС-24 Н=32м с молниеотводом | ПМС-24 Н=32м с молниеотводом | ПМС-24 Н=32м с молниеотводом | ПМС-24 Н=32м с молниеотводом | ПМС-24 Н=32м с молниеотводом | ПМС-24 Н=32м с молниеотводом | ПМС-24 Н=32м с молниеотводом | ПМС-24 Н=32м с молниеотводом | ПМС-24 Н=32м с молниеотводом | ПМС-24 Н=32м с молниеотводом | ПМС-24 Н=32м с молниеотводом | ПМС-24 Н=32м с молниеотводом | ПМС-24 Н=32м с молниеотводом | ПМС-24 Н=32м с молниеотводом | ПМС-24 Н=32м с молниеотводом | ПМС-24 Н=32м с молниеотводом | ПМС-24 Н=32м с молниеотводом | ПМС-24 Н=32м с молниеотводом | ПМС-24 Н=32м с молниеотводом | ПМС-24 Н=32м с молниеотводом | ПМС-24 Н=32м с молниеотводом | ПМС-24 Н=32м с молниеотводом | ПМС-24 Н=32м с молниеотводом | ПМС-24 Н=32м с молниеотводом | ПМС-24 Н=32м с молниеотводом | ПМС-24 Н=32м с молниеотводом | ПМС-24 Н=32м с молниеотводом | ПМС-24 Н=32м с молниеотводом | ПМС-24 Н=32м с молниеотводом | ПМС-24 Н=32м с молниеотводом | ПМС-24 Н=32м с молниеотводом | ПМС-24 Н=32м с молниеотводом | ПМС-24 Н=32м с молниеотводом | ПМС-24 Н=32м с молниеотводом | ПМС-24 Н=32м с молниеотводом | ПМС-24 Н=32м с молниеотводом | ПМС-24 Н=32м с молниеотводом | ПМС-24 Н=32м с молниеотводом | ПМС-24 Н=32м с молниеотводом | ПМС-24 Н=32м с молниеотводом | ПМС-24 Н=32м с молниеотводом | ПМС-24 Н=32м с молниеотводом | ПМС-24 Н=32м с молниеотводом | ПМС-24 Н=32м с молниеотводом | ПМС-24 Н=32м с молниеотводом | ПМС-24 Н=32м с молниеотводом | ПМС-24 Н=32м с молниеотводом | ПМС-24 Н=32м с молниеотводом | ПМС-24 Н=32м с молниеотводом | ПМС-24 Н=32м с молниеотводом | ПМС-24 Н=32м с молниеотводом | ПМС-24 Н=32м с молниеотводом | ПМС-24 Н=32м с молниеотводом | ПМС-24 Н=32м с молниеотводом | ПМС-24 Н=32м с молниеотводом | ПМС-24 Н=32м с молниеотводом | ПМС-24 Н=32м с молниеотводом | ПМС-24 Н=32м с молниеотводом | ПМС-24 Н=32м с молниеотводом | ПМС-24 Н=32м с молниеотводом | ПМС-24 Н=32м с молниеотводом | ПМС-24 Н=32м с молниеотводом | ПМС-24 Н=32м с молниеотводом | ПМС-24 Н=32м с молниеотводом | ПМС-24 Н=32м с молниеотводом | ПМС-24 Н=32м с молниеотводом | ПМС-24 Н=32м с молниеотводом | ПМС-24 Н=32м с молниеотводом | ПМС-24 Н=32м с молниеотводом | ПМС-24 Н=32м с молниеотводом | ПМС-24 Н=32м с молниеотводом | ПМС-24 Н=32м с молниеотводом | ПМС-24 Н=32м с молниеотводом | ПМС-24 Н=32м с молниеотводом | ПМС-24 Н=32м с молниеотводом | ПМС-24 Н=32м с молниеотводом | ПМС-24 Н=32м с молниеотводом | ПМС-24 Н=32м с молниеотводом | ПМС-24 Н=32м с молниеотводом | ПМС-24 Н=32м с молниеотводом | ПМС-24 Н=32м с молниеотводом | ПМС-24 Н=32м с молниеотводом | ПМС-24 Н=32м с молниеотводом | ПМС-24 Н=32м с молниеотводом | ПМС-24 Н=32м с молниеотводом | ПМС-24 Н=32м с молниеотводом | ПМС-24 Н=32м с молниеотводом | ПМС-24 Н=32м с молниеотводом | ПМС-24 Н=32м с молниеотводом | ПМС-24 Н=32м с молниеотводом | ПМС-24 Н=32м с молниеотводом | ПМС-24 Н=32м с молниеотводом | ПМС-24 Н=32м с молниеотводом | ПМС-24 Н=32м с молниеотводом | ПМС-24 Н=32м с молниеотводом | ПМС-24 Н=32м с молниеотводом | ПМС-24 Н=32м с молниеотводом | ПМС-24 Н=32м с молниеотводом | ПМС-24 Н=32м с молниеотводом | ПМС-24 Н=32м с молниеотводом | ПМС-24 Н=32м с молниеотводом | ПМС-24 Н=32м с молниеотводом | ПМС-24 Н=32м с молниеотводом | ПМС-24 Н=32м с молниеотводом | ПМС-24 Н=32м с молниеотводом | ПМС-24 Н=32м с молниеотводом | ПМС-24 Н=32м с молниеотводом | ПМС-24 Н=32м с молниеотводом | ПМС-24 Н=32м с молниеотводом | ПМС-24 Н=32м с молниеотводом | ПМС-24 Н=32м с молниеотводом | ПМС-24 Н=32м с молниеотводом | ПМС-24 Н=32м с молниеотводом | ПМС-24 Н=32м с молниеотводом | ПМС-24 Н=32м с молниеотводом | ПМС-24 Н=32м с молниеотводом | ПМС-24 Н=32м с молниеотводом | ПМС-24 Н=32м с молниеотводом | ПМС-24 Н=32м с молниеотводом | ПМС-24 Н=32м с молниеотводом | ПМС-24 Н=32м с молниеотводом | ПМС-24 Н=32м с молниеотводом | ПМС-24 Н=32м с молниеотводом | ПМС-24 Н=32м с молниеотводом | ПМС-24 Н=32м с молниеотводом | ПМС-24 Н=32м с молниеотводом | ПМС-24 Н=32м с молниеотводом | ПМС-24 Н=32м с молниеотводом | ПМС-24 Н=32м с молниеотводом | ПМС-24 Н=32м с молниеотводом | ПМС-24 Н=32м с молниеотводом | ПМС-24 Н=32м с молниеотводом | ПМС-24 Н=32м с молниеотводом | ПМС-24 Н=32м с молниеотводом | ПМС-24 Н=32м с молниеотводом | ПМС-24 Н=32м с молниеотводом | ПМС-24 Н=32м с молниеотводом | ПМС-24 Н=32м с молниеотводом | ПМС-24 Н=32м с молниеотводом | ПМС-24 Н=32м с молниеотводом | ПМС-24 Н=32м с молниеотводом | ПМС-24 Н=32м с молниеотводом | ПМС-24 Н=32м с молниеотводом | ПМС-24 Н=32м с молниеотводом | ПМС-24 Н=32м с молниеотводом | ПМС-24 Н=32м с молниеотводом | ПМС-24 Н=32м с молниеотводом | ПМС-24 Н=32м с молниеотводом | ПМС-24 Н=32м с молниеотводом | ПМС-24 Н=32м с молниеотводом | ПМС-24 Н=32м с молниеотводом | ПМС-24 Н=32м с молниеотводом | ПМС-24 Н=32м с молниеотводом | ПМС-24 Н=32м с молниеотводом | ПМС-24 Н=32м с молниеотводом | ПМС-24 Н=32м с молниеотводом | ПМС-24 Н=32м с молниеотводом | ПМС-24 Н=32м с молниеотводом | ПМС-24 Н=32м с молниеотводом | ПМС-24 Н=32м с молниеотводом | ПМС-24 Н=32м с молниеотводом | ПМС-24 Н=32м с молниеотводом | ПМС-24 Н=32м с молниеотводом | ПМС-24 Н=32м с молниеотводом | ПМС-24 Н=32м с молниеотводом | ПМС-24 Н=32м с молниеотводом | ПМС-24 Н=32м с молниеотводом | ПМС-24 Н=32м с молниеотводом | ПМС-24 Н=32м с молниеотводом | ПМС-24 Н=32м с молниеотводом | ПМС-24 Н=32м с молниеотводом | ПМС-24 Н=32м с молниеотводом | ПМС-24 Н=32м с молниеотводом | ПМС-24 Н=32м с молниеотводом | ПМС-24 Н=32м с молниеотводом | ПМС-24 Н=32м с молниеотводом | ПМС-24 Н=32м с молниеотводом | ПМС-24 Н=32м с молниеотводом | ПМС-24 Н=32м с молниеотводом | ПМС-24 Н=32м с молниеотводом | ПМС-24 Н=32м с молниеотводом | ПМС-24 Н=32м с молниеотводом | ПМС-24 Н=32м с молниеотводом | ПМС-24 Н=32м с молниеотводом | ПМС-24 Н=32м с молниеотводом | ПМС-24 Н=32м с молниеотводом | ПМС-24 Н=32м с молниеотводом | ПМС-24 Н=32м с молниеотводом | ПМС-24 Н=32м с молниеотводом | ПМС-24 Н=32м с молниеотводом | ПМС-24 Н=32м с молниеотводом | ПМС-24 Н=32м с молниеотводом | ПМС-24 Н=32м с молниеотводом | ПМС-24 Н=32м с молниеотводом | ПМС-24 Н=32м с молниеотводом | ПМС-24 Н=32м с молниеотводом | ПМС-24 Н=32м с молниеотводом | ПМС-24 Н=32м с молниеотводом | ПМС-24 Н=32м с молниеотводом | ПМС-24 Н=32м с молниеотводом | ПМС-24 Н=32м с молниеотводом | ПМС-24 Н=32м с молниеотводом | ПМС-24 Н=32м с молниеотводом | ПМС-24 Н=32м с молниеотводом | ПМС-24 Н=32м с молниеотводом | ПМС-24 Н=32м с молниеотводом | ПМС-24 Н=32м с молниеотводом | ПМС-24 Н=32м с молниеотводом | ПМС-24 Н=32м с молниеотводом | ПМС-24 Н=32м с молниеотводом | ПМС-24 Н=32м с молниеотводом | ПМС-24 Н=32м с молниеотводом | ПМС-24 Н=32м с молниеотводом | ПМС-24 Н=32м с молниеотводом | ПМС-24 Н=32м с молниеотводом | ПМС-24 Н=32м с молниеотводом | ПМС-24 Н=32м с молниеотводом | ПМС-24 Н=32м с молниеотводом | ПМС-24 Н=32м с молниеотводом | ПМС-24 Н=32м с молниеотводом | ПМС-24 Н=32м с молниеотводом | ПМС-24 Н=32м с молниеотводом | ПМС-24 Н=32м с молниеотводом | ПМС-24 Н=32м с молниеотводом | ПМС-24 Н=32м с молниеотводом | ПМС-24 Н=32м с молниеотводом | ПМС-24 Н=32м с молниеотводом | ПМС-24 Н=32м с молниеотводом | ПМС-24 Н=32м с молниеотводом | ПМС-24 Н=32м с молниеотводом | ПМС-24 Н=32м с молниеотводом | ПМС-24 Н=32м с молниеотводом | ПМС-24 Н=32м с молниеотводом | ПМС-24 Н=32м с молниеотводом | ПМС-24 Н=32м с молниеотводом | ПМС-24 Н=32м с молниеотводом | ПМС-24 Н=32м с молниеотводом | ПМС-24 Н=32м с молниеотводом | ПМС-24 Н=32м с молниеотводом | ПМС-24 Н=32м с молниеотводом | ПМС-24 Н=32м с молниеотводом | ПМС-24 Н=32м с молниеотводом | ПМС-24 Н=32м с молниеотводом | ПМС-24 Н=32м с молниеотводом | ПМС-24 Н=32м с молниеотводом | ПМС-24 Н=32м с молниеотводом | ПМС-24 Н=32м с молниеотводом | ПМС-24 Н=32м с молниеотводом | ПМС-24 Н=32м с молниеотводом | ПМС-24 Н=32м с молниеотводом | ПМС-24 Н=32м с молниеотводом | ПМС-24 Н=32м с молниеотводом | ПМС-24 Н=32м с молниеотводом | ПМС-24 Н=32м с молниеотводом | ПМС-24 Н=32м с молниеотводом | ПМС-24 Н=32м с молниеотводом | ПМС-24 Н=32м с молниеотводом | ПМС-24 Н=32м с молниеотводом | ПМС-24 Н=32м с молниеотводом | ПМС-24 Н=32м с молниеотводом | ПМС-24 Н=32м с молниеотводом | ПМС-24 Н=32м с молниеотводом | ПМС-24 Н=32м с молниеотводом | ПМС-24 Н=32м с молниеотводом | ПМС-24 Н=32м с молниеотводом | ПМС-24 Н=32м с молниеотводом | ПМС-24 Н=32м с молниеотводом | ПМС-24 Н=32м с молниеотводом | ПМС-24 Н=32м с молниеотводом | ПМС-24 Н=32м с молниеотводом | ПМС-24 Н=32м с молниеотводом | ПМС-24 Н=32м с молниеотводом | ПМС-24 Н=32м с молниеотводом | ПМС-24 Н=32м с молниеотводом | ПМС-24 Н=32м с молниеотводом | ПМС-24 Н=32м с молниеотводом | ПМС-24 Н=32м с молниеотводом | ПМС-24 Н=32м с молниеотводом | ПМС-24 Н=32м с молниеотводом | ПМС-24 Н=32м с молниеотводом | ПМС-24 Н=32м с молниеотводом | ПМС-24 Н=32м с молниеотводом | ПМС-24 Н=32м с молниеотводом | ПМС-24 Н=32м с молниеотводом | ПМС-24 Н=32м с молниеотводом | ПМС-24 Н=32м с молниеотводом | ПМС-24 Н=32м с молниеотводом | ПМС-24 Н=32м с молниеотводом | ПМС-24 Н=32м с молниеотводом | ПМС-24 Н=32м с молниеотводом | ПМС-24 Н=32м с молниеотводом | ПМС-24 Н=32м с молниеотводом | ПМС-24 Н=32м с молниеотводом | ПМС-24 Н=32м с молниеотводом | ПМС-24 Н=32м с молниеотводом | ПМС-24 Н=32м с молниеотводом | ПМС-24 Н=32м с молниеотводом | ПМС-24 Н=32м с молниеотводом | ПМС-24 Н=32м с молниеотводом | ПМС-24 Н=32м с молниеотводом | ПМС-24 Н=32м с молниеотводом | ПМС-24 Н=32м с молниеотводом | ПМС-24 Н=32м с молниеотводом | ПМС-24 Н=32м с молниеотводом | ПМС-24 Н=32м с молниеотводом | ПМС-24 Н=32м с молниеотводом | ПМС-24 Н=32м с молниеотводом | ПМС-24 Н=32м с молниеотводом | ПМС-24 Н=32м с молниеотводом | ПМС-24 Н=32м с молниеотводом | ПМС-24 Н=32м с молниеотводом | ПМС-24 Н=32м с молниеотводом | ПМС-24 Н=32м с молниеотводом | ПМС-24 Н=32м с молниеотводом | ПМС-24 Н=32м с молниеотводом | ПМС-24 Н=32м с молниеотводом | ПМС-24 Н=32м с молниеотводом | ПМС-24 Н=32м с молниеотводом | ПМС-24 Н=32м с молниеотводом | ПМС-24 Н=32м с молниеотводом | ПМС-24 Н=32м с молниеотводом | ПМС-24 Н=32м с молниеотводом | ПМС-24 Н=32м с молниеотводом | ПМС-24 Н=32м с молниеотводом | ПМС-24 Н=32м с молниеотводом | ПМС-24 Н=32м с молниеотводом | ПМС-24 Н=32м с молниеотводом | ПМС-24 Н=32м с молниеотводом | ПМС-24 Н=32м с молниеотводом | ПМС-24 Н=32м с молниеотводом | ПМС-24 Н=32м с молниеотводом | ПМС-24 Н=32м с молниеотводом | ПМС-24 Н=32м с молниеотводом | ПМС-24 Н=32м с молниеотводом | ПМС-24 Н=32м с молниеотводом | ПМС-24 Н=32м с молниеотводом | ПМС-24 Н=32м с молниеотводом | ПМС-24 Н=32м с молниеотводом | ПМС-24 Н=32м с молниеотводом | ПМС-24 Н=32м с молниеотводом | ПМС-24 Н=32м с молниеотводом | ПМС-24 Н=32м с молниеотводом | ПМС-24 Н=32м с молниеотводом | ПМС-24 Н=32м с молниеотводом | ПМС-24 Н=32м с молниеотводом | ПМС-24 Н=32м с молниеотводом | ПМС-24 Н=32м с молниеотводом | ПМС-24 Н=32м с молниеотводом | ПМС-24 Н=32м с молниеотводом | ПМС-24 Н=32м с молниеотводом | ПМС-24 Н=32м с молниеотводом | ПМС-24 Н=32м с молниеотводом | ПМС-24 Н=32м с молниеотводом | ПМС-24 Н=32м с молниеотводом | ПМС-24 Н=32м с молниеотводом | ПМС-24 Н=32м с молниеотводом | ПМС-24 Н=32м с молниеотводом | ПМС-24 Н=32м с молниеотводом | ПМС-24 Н=32м с молниеотводом | ПМС-24 Н=32м с молниеотводом | ПМС-24 Н=32м с молниеотводом | ПМС-24 Н=32м с молниеотводом | ПМС-24 Н=32м с молниеотводом | ПМС-24 Н=32м с молниеотводом | ПМС-24 Н=32м с молниеотводом | ПМС-24 Н=32м с молниеотводом | ПМС-24 Н=32м с молниеотводом | ПМС-24 Н=32м с молниеотводом | ПМС-24 Н=32м с молниеотводом | ПМС-24 Н=32м с молниеотводом | ПМС-24 Н=32м с молниеотводом | ПМС-24 Н=32м с молниеотводом | ПМС-24 Н=32м с молниеотводом | ПМС-24 Н=32м с молниеотводом | ПМС-24 Н=32м с молниеотводом | ПМС-24 Н=32м с молниеотводом | ПМС-24 Н=32м с молниеотводом | ПМС-24 Н=32м с молниеотводом | ПМС-24 Н=32м с молниеотводом | ПМС-24 Н=32м с молниеотводом | ПМС-24 Н=32м с молниеотводом | ПМС-24 Н=32м с молниеотводом | ПМС-24 Н=32м с молниеотводом | ПМС-24 Н=32м с молниеотводом | ПМС-24 Н=32м с молниеотводом | ПМС-24 Н=32м с молниеотводом | ПМС-24 Н=32м с молниеотводом | ПМС-24 Н=32м с молниеотводом | ПМС-24 Н=32м с молниеотводом | ПМС-24 Н=32м с молниеотводом | ПМС-24 Н=32м с молниеотводом | ПМС-24 Н=32м с молниеотводом | ПМС-24 Н=32м с молниеотводом | ПМС-24 Н=32м с молниеотводом | ПМС-24 Н=32м с молниеотводом | ПМС-24 Н=32м с молниеотводом | ПМС-24 Н=32м с молниеотводом | ПМС-24 Н=32м с молниеотводом | ПМС-24 Н=32м с молниеотводом | ПМС-24 Н=32м с молниеотводом | ПМС-24 Н=32м с молниеотводом | ПМС-24 Н=32м с молниеотводом | ПМС-24 Н=32м с молниеотводом | ПМС-24 Н=32м с молниеотводом | ПМС-24 Н=32м с молниеотводом | ПМС-24 Н=32м с молниеотводом | ПМС-24 Н=32м с молниеотводом | ПМС-24 Н=32м с молниеотводом | ПМС-24 Н=32м с молниеотводом | ПМС-24 Н=32м с молниеотводом | ПМС-24 Н=32м с молниеотводом | ПМС-24 Н=32м с молниеотводом | ПМС-24 Н=32м с молниеотводом | ПМС-24 Н=32м с молниеотводом | ПМС-24 Н=32м с молниеотводом | ПМС-24 Н=32м с молниеотводом | ПМС-24 Н=32м с молниеотводом | ПМС-24 Н=32м с молниеотводом | ПМС-24 Н=32м с молниеотводом | ПМС-24 Н=32м с молниеотводом | ПМС-24 Н=32м с молниеотводом | ПМС-24 Н=32м с молниеотводом | ПМС-24 Н=32м с молниеотводом | ПМС-24 Н=32м с молниеотводом | ПМС-24 Н=32м с молниеотводом | ПМС-24 Н=32м с молниеотводом | ПМС-24 Н=32м с молниеотводом | ПМС-24 Н=32м с молниеотводом | ПМС-24 Н=32м с молниеотводом | ПМС-24 Н=32м с молниеотводом | ПМС-24 Н=32м с молниеотводом | ПМС-24 Н=32м с молниеотводом | ПМС-24 Н=32м с молниеотводом | ПМС-24 Н=32м с молниеотводом | ПМС-24 Н=32м с молниеотводом | ПМС-24 Н=32м с молниеотводом | ПМС-24 Н=32м с молниеотводом | ПМС-24 Н=32м с молниеотводом | ПМС-24 Н=32м с молниеотводом | ПМС-24 Н=32м с молниеотводом | ПМС-24 Н=32м с молниеотводом | ПМС-24 Н=32м с молниеотводом | ПМС-24 Н=32м с молниеотводом | ПМС-24 Н=32м с молниеотводом | ПМС-24 Н=32м с молниеотводом | ПМС-24 Н=32м с молниеотводом | ПМС-24 Н=32м с молниеотводом | ПМС-24 Н=32м с молниеотводом | ПМС-24 Н=32м с молниеотводом | ПМС-24 Н=32м с молниеотводом | ПМС-24 Н=32м с молниеотводом | ПМС-24 Н=32м с молниеотводом | ПМС-24 Н=32м с молниеотводом | ПМС-24 Н=32м с молниеотводом | ПМС-24 Н=32м с молниеотводом | ПМС-24 Н=32м с молниеотводом | ПМС-24 Н=32м с молниеотводом | ПМС-24 Н=32м с молниеотводом | ПМС-24 Н=32м с молниеотводом | ПМС-24 Н=32м с молниеотводом | ПМС-24 Н=32м с молниеотводом | ПМС-24 Н=32м с молниеотводом | ПМС-24 Н=32м с молниеотводом | ПМС-24 Н=32м с молниеотводом | ПМС-24 Н=32м с молниеотводом | ПМС-24 Н=32м с молниеотводом | ПМС-24 Н=32м с молниеотводом | ПМС-24 Н=32м с молниеотводом | ПМС-24 Н=32м с молниеотводом | ПМС-24 Н=32м с молниеотводом | ПМС-24 Н=32м с молниеотводом | ПМС-24 Н=32м с молниеотводом | ПМС-24 Н=32м с молниеотводом | ПМС-24 Н=32м с молниеотводом | ПМС-24 Н=32м с молниеотводом | ПМС-24 Н=32м с молниеотводом | ПМС-24 Н=32м с молниеотводом | ПМС-24 Н=32м с молниеотводом | ПМС-24 Н=32м с молниеотводом | ПМС-24 Н=32м с молниеотводом | ПМС-24 Н=32м с молниеотводом | ПМС-24 Н=32м с молниеотводом | ПМС-24 Н=32м с молниеотводом | ПМС-24 Н=32м с молниеотводом | ПМС-24 Н=32м с молниеотводом | ПМС-24 Н=32м с молниеотводом | ПМС-24 Н=32м с молниеотводом | ПМС-24 Н=32м с молниеотводом | ПМС-24 Н=32м с молниеотводом | ПМС-24 Н=32м с молниеотводом | ПМС-24 Н=32м с молниеотводом | ПМС-24 Н=32м с молниеотводом | ПМС-24 Н=32м с молниеотводом | ПМС-24 Н=32м с молниеотводом | ПМС-24 Н=32м с молниеотводом | ПМС-24 Н=32м с молниеотводом | ПМС-24 Н=32м с молниеотводом | ПМС-24 Н=32м с молниеотводом | ПМС-24 Н=32м с молниеотводом | ПМС-24 Н=32м с молниеотводом | ПМС-24 Н=32м с молниеотводом | ПМС-24 Н=32м с молниеотводом | ПМС-24 Н=32м с молниеотводом | ПМС-24 Н=32м с молниеотводом | ПМС-24 Н=32м с молниеотводом | ПМС-24 Н=32м с молниеотводом | ПМС-24 Н=32м с молниеотводом | ПМС-24 Н=32м с молниеотводом | ПМС-24 Н=32м с молниеотводом | ПМС-24 Н=32м с молниеотводом | ПМС-24 Н=32м с молниеотводом | ПМС-24 Н=32м с молниеотводом | ПМС-24 Н=32м с молниеотводом | ПМС-24 Н=32м с молниеотводом | ПМС-24 Н=32м с молниеотводом | ПМС-24 Н=32м с молниеотводом | ПМС-24 Н=32м с молниеотводом | ПМС-24 Н=32м с молниеотводом | ПМС-24 Н=32м с молниеотводом | ПМС-24 Н=32м с молниеотводом | ПМС-24 Н=32м с молниеотводом | ПМС-24 Н=32м с молниеотводом | ПМС-24 Н=32м с молниеотводом | ПМС-24 Н=32м с молниеотводом | ПМС-24 Н=32м с молниеотводом | ПМС-24 Н=32м с молниеотводом | ПМС-24 Н=32м с молниеотводом | ПМС-24 Н=32м с молниеотводом | ПМС-24 Н=32м с молниеотводом | ПМС-24 Н=32м с молниеотводом | ПМС-24 Н=32м с молниеотводом | ПМС-24 Н=32м с молниеотводом | ПМС-24 Н=32м с молниеотводом | ПМС-24 Н=32м с молниеотводом | ПМС-24 Н=32м с молниеотводом | ПМС-24 Н=32м с молниеотводом | ПМС-24 Н=32м с молниеотводом | ПМС-24 Н=32м с молниеотводом | ПМС-24 Н=32м с молниеотводом | ПМС-24 Н=32м с молниеотводом | ПМС-24 Н=32м с молниеотводом | ПМС-24 Н=32м с молниеотводом | ПМС-24 Н=32м с молниеотводом | ПМС-24 Н=32м с молниеотводом | ПМС-24 Н=32м с молниеотводом | ПМС-24 Н=32м с молниеотводом | ПМС-24 Н=32м с молниеотводом | ПМС-24 Н=32м с молниеотводом | ПМС-24 Н=32м с молниеотводом | ПМС-24 Н=32м с молниеотводом | ПМС-24 Н=32м с молниеотводом | ПМС-24 Н=32м с молниеотводом | ПМС-24 Н=32м с молниеотводом | ПМС-24 Н=32м с молниеотводом | ПМС-24 Н=32м с молниеотводом | ПМС-24 Н=32м с молниеотводом | ПМС-24 Н=32м с молниеотводом | ПМС-24 Н=32м с молниеотводом | ПМС-24 Н=32м с молниеотводом | ПМС-24 Н=32м с молниеотводом | ПМС-24 Н=32м с молниеотводом | ПМС-24 Н=32м с молниеотводом | ПМС-24 Н=32м с молниеотводом | ПМС-24 Н=32м с молниеотводом | ПМС-24 Н=32м с молниеотводом | ПМС-24 Н=32м с молниеотводом | ПМС-24 Н=32м с молниеотводом | ПМС-24 Н=32м с молниеотводом | ПМС-24 Н=32м с молниеотводом | ПМС-24 Н=32м с молниеотводом | ПМС-24 Н=32м с молниеотводом | ПМС-24 Н=32м с молниеотводом | ПМС-24 Н=32м с молниеотводом | ПМС-24 Н=32м с молниеотводом | ПМС-24 Н=32м с молниеотводом | ПМС-24 Н=32м с молниеотводом | ПМС-24 Н=32м с молниеотводом | ПМС-24 Н=32м с молниеотводом | ПМС-24 Н=32м с молниеотводом | ПМС-24 Н=32м с молниеотводом | ПМС-24 Н=32м с молниеотводом | ПМС-24 Н=32м с молниеотводом | ПМС-24 Н=32м с молниеотводом | ПМС-24 Н=32м с молниеотводом | ПМС-24 Н=32м с молниеотводом | ПМС-24 Н=32м с молниеотводом | ПМС-24 Н=32м с молниеотводом | ПМС-24 Н=32м с молниеотводом | ПМС-24 Н=32м с молниеотводом | ПМС-24 Н=32м с молниеотводом | ПМС-24 Н=32м с молниеотводом | ПМС-24 Н=32м с молниеотводом | ПМС-24 Н=32м с молниеотводом | ПМС-24 Н=32м с молниеотводом | ПМС-24 Н=32м с молниеотводом | ПМС-24 Н=32м с молниеотводом | ПМС-24 Н=32м с молниеотводом | ПМС-24 Н=32м с молниеотводом | ПМС-24 Н=32м с молниеотводом | ПМС-24 Н=32м с молниеотводом | ПМС-24 Н=32м с молниеотводом | ПМС-24 Н=32м с молниеотводом | ПМС-24 Н=32м с молниеотводом | ПМС-24 Н=32м с молниеотводом | ПМС-24 Н=32м с молниеотводом | ПМС-24 Н=32м с молниеотводом | ПМС-24 Н=32м с молниеотводом | ПМС-24 Н=32м с молниеотводом | ПМС-24 Н=32м с молниеотводом | ПМС-24 Н=32м с молниеотводом | ПМС-24 Н=32м с молниеотводом | ПМС-24 Н=32м с молниеотводом | ПМС-24 Н=32м с молниеотводом | ПМС-24 Н=32м с молниеотводом | ПМС-24 Н=32м с молниеотводом | ПМС-24 Н=32м с молниеотводом | ПМС-24 Н=32м с молниеотводом | ПМС-24 Н=32м с молниеотводом | ПМС-24 Н=32м с молниеотводом | ПМС-24 Н=32м с молниеотводом | ПМС-24 Н=32м с молниеотводом | ПМС-24 Н=32м с молниеотводом | ПМС-24 Н=32м с молниеотводом | ПМС-24 Н=32м с молниеотводом | ПМС-24 Н=32м с молниеотводом | ПМС-24 Н=32м с молниеотводом | ПМС-24 Н=32м с молниеотводом | ПМС-24 Н=32м с молниеотводом | ПМС-24 Н=32м с молниеотводом | ПМС-24 Н=32м с молниеотводом | ПМС-24 Н=32м с молниеотводом | ПМС-24 Н=32м с молниеотводом | ПМС-24 Н=32м с молниеотводом | ПМС-24 Н=32м с молниеотводом | ПМС-24 Н=32м с молниеотводом | ПМС-24 Н=32м с молниеотводом | ПМС-24 Н=32м с молниеотводом | ПМС-24 Н=32м с молниеотводом | ПМС-24 Н=32м с молниеотводом | ПМС-24 Н=32м с молниеотводом | ПМС-24 Н=32м с молниеотводом | ПМС-24 Н=32м с молниеотводом | ПМС-24 Н=32м с молниеотводом | ПМС-24 Н=32м с молниеотводом | ПМС-24 Н=32м с молниеотводом | ПМС-24 Н=32м с молниеотводом | ПМС-24 Н=32м с молниеотводом | ПМС-24 Н=32м с молниеотводом | ПМС-24 Н=32м с молниеотводом | ПМС-24 Н=32м с молниеотводом | ПМС-24 Н=32м с молниеотводом | ПМС-24 Н=32м с молниеотводом | ПМС-24 Н=32м с молниеотводом | ПМС-24 Н=32м с молниеотводом | ПМС-24 Н=32м с молниеотводом | ПМС-24 Н=32м с молниеотводом | ПМС-24 Н=32м с молниеотводом | ПМС-24 Н=32м с молниеотводом | ПМС-24 Н=32м с молниеотводом | ПМС-24 Н=32м с молниеотводом | ПМС-24 Н=32м с молниеотводом | ПМС-24 Н=32м с молниеотводом | ПМС-24 Н=32м с молниеотводом | ПМС-24 Н=32м с молниеотводом | ПМС-24 Н=32м с молниеотводом | ПМС-24 Н=32м с молниеотводом | ПМС-24 Н=32м с молниеотводом | ПМС-24 Н=32м с молниеотводом | ПМС-24 Н=32м с молниеотводом | ПМС-24 Н=32м с молниеотводом | ПМС-24 Н=32м с молниеотводом | ПМС-24 Н=32м с молниеотводом | ПМС-24 Н=32м с молниеотводом | ПМС-24 Н=32м с молниеотводом | ПМС-24 Н=32м с молниеотводом | ПМС-24 Н=32м с молниеотводом | ПМС-24 Н=32м с молниеотводом | ПМС-24 Н=32м с молниеотводом | ПМС-24 Н=32м с молниеотводом | ПМС-24 Н=32м с молниеотводом | ПМС-24 Н=32м с молниеотводом | ПМС-24 Н=32м с молниеотводом | ПМС-24 Н=32м с молниеотводом | ПМС-24 Н=32м с молниеотводом | ПМС-24 Н=32м с молниеотводом | ПМС-24 Н=32м с молниеотводом | ПМС-24 Н=32м с молниеотводом | ПМС-24 Н=32м с молниеотводом | ПМС-24 Н=32м с молниеотводом | ПМС-24 Н=32м с молниеотводом | ПМС-24 Н=32м с молниеотводом | ПМС-24 Н=32м с молниеотводом | ПМС-24 Н=32м с молниеотводом | ПМС-24 Н=32м с молниеотводом | ПМС-24 Н=32м с молниеотводом | ПМС-24 Н=32м с молниеотводом | ПМС-24 Н=32м с молниеотводом | ПМС-24 Н=32м с молниеотводом | ПМС-24 Н=32м с молниеотводом | ПМС-24 Н=32м с молниеотводом | ПМС-24 Н=32м с молниеотводом | ПМС-24 Н=32м с молниеотводом | ПМС-24 Н=32м с молниеотводом | ПМС-24 Н=32м с молниеотводом | ПМС-24 Н=32м с молниеотводом | ПМС-24 Н=32м с молниеотводом | ПМС-24 Н=32м с молниеотводом | ПМС-24 Н=32м с молниеотводом | ПМС-24 Н=32м с молниеотводом | ПМС-24 Н=32м с молниеотводом | ПМС-24 Н=32м с молниеотводом | ПМС-24 Н=32м с молниеотводом | ПМС-24 Н=32м с молниеотводом | ПМС-24 Н=32м с молниеотводом | ПМС-24 Н=32м с молниеотводом | ПМС-24 Н=32м с молниеотводом | ПМС-24 Н=32м с молниеотводом | ПМС-24 Н=32м с молниеотводом | ПМС-24 Н=32м с молниеотводом | ПМС-24 Н=32м с молниеотводом | ПМС-24 Н=32м с молниеотводом | ПМС-24 Н=32м с молниеотводом | ПМС-24 Н=32м с молниеотводом | ПМС-24 Н=32м с молниеотводом | ПМС-24 Н=32м с молниеотводом | ПМС-24 Н=32м с молниеотводом | ПМС-24 Н=32м с молниеотводом | ПМС-24 Н=32м с молниеотводом | ПМС-24 Н=32м с молниеотводом | ПМС-24 Н=32м с молниеотводом | ПМС-24 Н=32м с молниеотводом | ПМС-24 Н=32м с молниеотводом | ПМС-24 Н=32м с молниеотводом | ПМС-24 Н=32м с молниеотводом | ПМС-24 Н=32м с молниеотводом | ПМС-24 Н=32м с молниеотводом | ПМС-24 Н=32м с молниеотводом | ПМС-24 Н=32м с молниеотводом | ПМС-24 Н=32м с молниеотводом | ПМС-24 Н=32м с молниеотводом | ПМС-24 Н=32м с молниеотводом | ПМС-24 Н=32м с молниеотводом | ПМС-24 Н=32м с молниеотводом | ПМС-24 Н=32м с молниеотводом | ПМС-24 Н=32м с молниеотводом | ПМС-24 Н=32м с молниеотводом | ПМС-24 Н=32м с молниеотводом | ПМС-24 Н=32м с молниеотводом | ПМС-24 Н=32м с молниеотводом | ПМС-24 Н=32м с молниеотводом | ПМС-24 Н=32м с молниеотводом | ПМС-24 Н=32м с молниеотводом | ПМС-24 Н=32м с молниеотводом | ПМС-24 Н=32м с молниеотводом | ПМС-24 Н=32м с молниеотводом | ПМС-24 Н=32м с молниеотводом | ПМС-24 Н=32м с молниеотводом | ПМС-24 Н=32м с молниеотводом | ПМС-24 Н=32м с молниеотводом | ПМС-24 Н=32м с молниеотводом | ПМС-24 Н=32м с молниеотводом | ПМС-24 Н=32м с молниеотводом | ПМС-24 Н=32м с молниеотводом | ПМС-24 Н=32м с молниеотводом | ПМС-24 Н=32м с молниеотводом | ПМС-24 Н=32м с молниеотводом | ПМС-24 Н=32м с молниеотводом | ПМС-24 Н=32м с молниеотводом | ПМС-24 Н=32м с молниеотводом | ПМС-24 Н=32м с молниеотводом | ПМС-24 Н=32м с молниеотводом | ПМС-24 Н=32м с молниеотводом | ПМС-24 Н=32м с молниеотводом | ПМС-24 Н=32м с молниеотводом | ПМС-24 Н=32м с молниеотводом | ПМС-24 Н=32м с молниеотводом | ПМС-24 Н=32м с молниеотводом | ПМС-24 Н=32м с молниеотводом | ПМС-24 Н=32м с молниеотводом | ПМС-24 Н=32м с молниеотводом | ПМС-24 Н=32м с молниеотводом | ПМС-24 Н=32м с молниеотводом | ПМС-24 Н=32м с молниеотводом | ПМС-24 Н=32м с молниеотводом | ПМС-24 Н=32м с молниеотводом | ПМС-24 Н=32м с молниеотводом | ПМС-24 Н=32м с молниеотводом | ПМС-24 Н=32м с молниеотводом | ПМС-24 Н=32м с молниеотводом | ПМС-24 Н=32м с молниеотводом | ПМС-24 Н=32м с молниеотводом | ПМС-24 Н=32м с молниеотводом | ПМС-24 Н=32м с молниеотводом | ПМС-24 Н=32м с молниеотводом | ПМС-24 Н=32м с молниеотводом | ПМС-24 Н=32м с молниеотводом | ПМС-24 Н=32м с молниеотводом | ПМС-24 Н=32м с молниеотводом | ПМС-24 Н=32м с молниеотводом | ПМС-24 Н=32м с молниеотводом | ПМС-24 Н=32м с молниеотводом | ПМС-24 Н=32м с молниеотводом | ПМС-24 Н=32м с молниеотводом | ПМС-24 Н=32м с молниеотводом | ПМС-24 Н=32м с молниеотводом | ПМС-24 Н=32м с молниеотводом | ПМС-24 Н=32м с молниеотводом | ПМС-24 Н=32м с молниеотводом | ПМС-24 Н=32м с молниеотводом | ПМС-24 Н=32м с молниеотводом | ПМС-24 Н=32м с молниеотводом | ПМС-24 Н=32м с молниеотводом | ПМС-24 Н=32м с молниеотводом | ПМС-24 Н=32м с молниеотводом | ПМС-24 Н=32м с молниеотводом | ПМС-24 Н=32м с молниеотводом | ПМС-24 Н=32м с молниеотводом | ПМС-24 Н=32м с молниеотводом | ПМС-24 Н=32м с молниеотводом | ПМС-24 Н=32м с молниеотводом | ПМС-24 Н=32м с молниеотводом | ПМС-24 Н=32м с молниеотводом | ПМС-24 Н=32м с молниеотводом | ПМС-24 Н=32м с молниеотводом | ПМС-24 Н=32м с молниеотводом | ПМС-24 Н=32м с молниеотводом | ПМС-24 Н=32м с молниеотводом | ПМС-24 Н=32м с молниеотводом | ПМС-24 Н=32м с молниеотводом | ПМС-24 Н=32м с молниеотводом | ПМС-24 Н=32м с молниеотводом | ПМС-24 Н=32м с молниеотводом | ПМС-24 Н=32м с молниеотводом | ПМС-24 Н=32м с молниеотводом | ПМС-24 Н=32м с молниеотводом | ПМС-24 Н=32м с молниеотводом | ПМС-24 Н=32м с молниеотводом | ПМС-24 Н=32м с молниеотводом | ПМС-24 Н=32м с молниеотводом | ПМС-24 Н=32м с молниеотводом | ПМС-24 Н=32м с молниеотводом | ПМС-24 Н=32м с молниеотводом | ПМС-24 Н=32м с молниеотводом | ПМС-24 Н=32м с молниеотводом | ПМС-24 Н=32м с молниеотводом | ПМС-24 Н=32м с молниеотводом | ПМС-24 Н=32м с молниеотводом | ПМС-24 Н=32м с молниеотводом | ПМС-24 Н=32м с молниеотводом | ПМС-24 Н=32м с молниеотводом | ПМС-24 Н=32м с молниеотводом | ПМС-24 Н=32м с молниеотводом | ПМС-24 Н=32м с молниеотводом | ПМС-24 Н=32м с молниеотводом | ПМС-24 Н=32м с молниеотводом | ПМС-24 Н=32м с молниеотводом | ПМС-24 Н=32м с молниеотводом | ПМС-24 Н=32м с молниеотводом | ПМС-24 Н=32м с молниеотводом | ПМС-24 Н=32м с молниеотводом | ПМС-24 Н=32м с молниеотводом | ПМС-24 Н=32м с молниеотводом | ПМС-24 Н=32м с молниеотводом | ПМС-24 Н=32м с молниеотводом | ПМС-24 Н=32м с молниеотводом | ПМС-24 Н=32м с молниеотводом | ПМС-24 Н=32м с молниеотводом | ПМС-24 Н=32м с молниеотводом | ПМС-24 Н=32м с молниеотводом | ПМС-24 Н=32м с молниеотводом | ПМС-24 Н=32м с молниеотводом | ПМС-24 Н=32м с молниеотводом | ПМС-24 Н=32м с молниеотводом | ПМС-24 Н=32м с молниеотводом | ПМС-24 Н=32м с молниеотводом | ПМС-24 Н=32м с молниеотводом | ПМС-24 Н=32м с молниеотводом | ПМС-24 Н=32м с молниеотводом | ПМС-24 Н=32м с молниеотводом | ПМС-24 Н=32м с молниеотводом | ПМС-24 Н=32м с молниеотводом | ПМС-24 Н=32м с молниеотводом | ПМС-24 Н=32м с молниеотводом | ПМС-24 Н=32м с молниеотводом | ПМС-24 Н=32м с молниеотводом | ПМС-24 Н=32м с молниеотводом | ПМС-24 Н=32м с молниеотводом | ПМС-24 Н=32м с молниеотводом | ПМС-24 Н=32м с молниеотводом | ПМС-24 Н=32м с молниеотводом | ПМС-24 Н=32м с молниеотводом | ПМС-24 Н=32м с молниеотводом | ПМС-24 Н=32м с молниеотводом | ПМС-24 Н=32м с молниеотводом | ПМС-24 Н=32м с молниеотводом | ПМС-24 Н=32м с молниеотводом | ПМС-24 Н=32м с молниеотводом | ПМС-24 Н=32м с молниеотводом | ПМС-24 Н=32м с молниеотводом | ПМС-24 Н=32м с молниеотводом | ПМС-24 Н=32м с молниеотводом | ПМС-24 Н=32м с молниеотводом | ПМС-24 Н=32м с молниеотводом | ПМС-24 Н=32м с молниеотводом | ПМС-24 Н=32м с молниеотводом | ПМС-24 Н=32м с молниеотводом | ПМС-24 Н=32м с молниеотводом | ПМС-24 Н=32м с молниеотводом | ПМС-24 Н=32м с молниеотводом | ПМС-24 Н=32м с молниеотводом | ПМС-24 Н=32м с молниеотводом | ПМС-24 Н=32м с молниеотводом | ПМС-24 Н=32м с молниеотводом | ПМС-24 Н=32м с молниеотводом | ПМС-24 Н=32м с молниеотводом | ПМС-24 Н=32м с молниеотводом | ПМС-24 Н=32м с молниеотводом | ПМС-24 Н=32м с молниеотводом | ПМС-24 Н=32м с молниеотводом | ПМС-24 Н=32м с молниеотводом | ПМС-24 Н=32м с молниеотводом | ПМС-24 Н=32м с молниеотводом | ПМС-24 Н=32м с молниеотводом | ПМС-24 Н=32м с молниеотводом | ПМС-24 Н=32м с молниеотводом | ПМС-24 Н=32м с молниеотводом | ПМС-24 Н=32м с молниеотводом | ПМС-24 Н=32м с молниеотводом | ПМС-24 Н=32м с молниеотводом | ПМС-24 Н=32м с молниеотводом | ПМС-24 Н=32м с молниеотводом | ПМС-24 Н=32м с молниеотводом | ПМС-24 Н=32м с молниеотводом | ПМС-24 Н=32м с молниеотводом | ПМС-24 Н=32м с молниеотводом | ПМС-24 Н=32м с молниеотводом | ПМС-24 Н=32м с молниеотводом | ПМС-24 Н=32м с молниеотводом | ПМС-24 Н=32м с молниеотводом | ПМС-24 Н=32м с молниеотводом | ПМС-24 Н=32м с молниеотводом | ПМС-24 Н=32м с молниеотводом | ПМС-24 Н=32м с молниеотводом | ПМС-24 Н=32м с молниеотводом | ПМС-24 Н=32м с молниеотводом | ПМС-24 Н=32м с молниеотводом | ПМС-24 Н=32м с молниеотводом | ПМС-24 Н=32м с молниеотводом | ПМС-24 Н=32м с молниеотводом | ПМС-24 Н=32м с молниеотводом | ПМС-24 Н=32м с молниеотводом | ПМС-24 Н=32м с молниеотводом | ПМС-24 Н=32м с молниеотводом | ПМС-24 Н=32м с молниеотводом | ПМС-24 Н=32м с молниеотводом | ПМС-24 Н=32м с молниеотводом | ПМС-24 Н=32м с молниеотводом | ПМС-24 Н=32м с молниеотводом | ПМС-24 Н=32м с молниеотводом | ПМС-24 Н=32м с молниеотводом | ПМС-24 Н=32м с молниеотводом | ПМС-24 Н=32м с молниеотводом | ПМС-24 Н=32м с молниеотводом | ПМС-24 Н=32м с молниеотводом | ПМС-24 Н=32м с молниеотводом | ПМС-24 Н=32м с молниеотводом | ПМС-24 Н=32м с молниеотводом | ПМС-24 Н=32м с молниеотводом | ПМС-24 Н=32м с молниеотводом | ПМС-24 Н=32м с молниеотводом | ПМС-24 Н=32м с молниеотводом | ПМС-24 Н=32м с молниеотводом | ПМС-24 Н=32м с молниеотводом | ПМС-24 Н=32м с молниеотводом | ПМС-24 Н=32м с молниеотводом | ПМС-24 Н=32м с молниеотводом | ПМС-24 Н=32м с молниеотводом | ПМС-24 Н=32м с молниеотводом | ПМС-24 Н=32м с молниеотводом | ПМС-24 Н=32м с молниеотводом | ПМС-24 Н=32м с молниеотводом | ПМС-24 Н=32м с молниеотводом | ПМС-24 Н=32м с молниеотводом | ПМС-24 Н=32м с молниеотводом | ПМС-24 Н=32м с молниеотводом | ПМС-24 Н=32м с молниеотводом | ПМС-24 Н=32м с молниеотводом | ПМС-24 Н=32м с молниеотводом | ПМС-24 Н=32м с молниеотводом | ПМС-24 Н=32м с молниеотводом | ПМС-24 Н=32м с молниеотводом | ПМС-24 Н=32м с молниеотводом | ПМС-24 Н=32м с молниеотводом | ПМС-24 Н=32м с молниеотводом | ПМС-24 Н=32м с молниеотводом | ПМС-24 Н=32м с молниеотводом | ПМС-24 Н=32м с молниеотводом | ПМС-24 Н=32м с молниеотводом | ПМС-24 Н=32м с молниеотводом | ПМС-24 Н=32м с молниеотводом | ПМС-24 Н=32м с молниеотводом | ПМС-24 Н=32м с молниеотводом | ПМС-24 Н=32м с молниеотводом | ПМС-24 Н=32м с молниеотводом | ПМС-24 Н=32м с молниеотводом | ПМС-24 Н=32м с молниеотводом | ПМС-24 Н=32м с молниеотводом | ПМС-24 Н=32м с молниеотводом | ПМС-24 Н=32м с молниеотводом | ПМС-24 Н=32м с молниеотводом | ПМС-24 Н=32м с молниеотводом | ПМС-24 Н=32м с молниеотводом | ПМС-24 Н=32м с молниеотводом | ПМС-24 Н=32м с молниеотводом | ПМС-24 Н=32м с молниеотводом | ПМС-24 Н=32м с молниеотводом | ПМС-24 Н=32м с молниеотводом | ПМС-24 Н=32м с молниеотводом | ПМС-24 Н=32м с молниеотводом | ПМС-24 Н=32м с молниеотводом | ПМС-24 Н=32м с молниеотводом | ПМС-24 Н=32м с молниеотводом | ПМС-24 Н=32м с молниеотводом | ПМС-24 Н=32м с молниеотводом | ПМС-24 Н=32м с молниеотводом | ПМС-24 Н=32м с молниеотводом | ПМС-24 Н=32м с молниеотводом | ПМС-24 Н=32м с молниеотводом | ПМС-24 Н=32м с молниеотводом | ПМС-24 Н=32м с молниеотводом | ПМС-24 Н=32м с молниеотводом | ПМС-24 Н=32м с молниеотводом | ПМС-24 Н=32м с молниеотводом | ПМС-24 Н=32м с молниеотводом | ПМС-24 Н=32м с молниеотводом | ПМС-24 Н=32м с молниеотводом | ПМС-24 Н=32м с молниеотводом | ПМС-24 Н=32м с молниеотводом | ПМС-24 Н=32м с молниеотводом | ПМС-24 Н=32м с молниеотводом | ПМС-24 Н=32м с молниеотводом | ПМС-24 Н=32м с молниеотводом | ПМС-24 Н=32м с молниеотводом | ПМС-24 Н=32м с молниеотводом | ПМС-24 Н=32м с молниеотводом | ПМС-24 Н=32м с молниеотводом | ПМС-24 Н=32м с молниеотводом | ПМС-24 Н=32м с молниеотводом | ПМС-24 Н=32м с молниеотводом | ПМС-24 Н=32м с молниеотводом | ПМС-24 Н=32м с молниеотводом | ПМС-24 Н=32м с молниеотводом | ПМС-24 Н=32м с молниеотводом | ПМС-24 Н=32м с молниеотводом | ПМС-24 Н=32м с молниеотводом | ПМС-24 Н=32м с молниеотводом | ПМС-24 Н=32м с молниеотводом | ПМС-24 Н=32м с молниеотводом | ПМС-24 Н=32м с молниеотводом | ПМС-24 Н=32м с молниеотводом | ПМС-24 Н=32м с молниеотводом | ПМС-24 Н=32м с молниеотводом | ПМС-24 Н=32м с молниеотводом | ПМС-24 Н=32м с молниеотводом | ПМС-24 Н=32м с молниеотводом | ПМС-24 Н=32м с молниеотводом | ПМС-24 Н=32м с молниеотводом | ПМС-24 Н=32м с молниеотводом | ПМС-24 Н=32м с молниеотводом | ПМС-24 Н=32м с молниеотводом | ПМС-24 Н=32м с молниеотводом | ПМС-24 Н=32м с молниеотводом | ПМС-24 Н=32м с молниеотводом | ПМС-24 Н=32м с молниеотводом | ПМС-24 Н=32м с молниеотводом | ПМС-24 Н=32м с молниеотводом | ПМС-24 Н=32м с молниеотводом | ПМС-24 Н=32м с молниеотводом | ПМС-24 Н=32м с молниеотводом | ПМС-24 Н=32м с молниеотводом | ПМС-24 Н=32м с молниеотводом | ПМС-24 Н=32м с молниеотводом | ПМС-24 Н=32м с молниеотводом | ПМС-24 Н=32м с молниеотводом | ПМС-24 Н=32м с молниеотводом | ПМС-24 Н=32м с молниеотводом | ПМС-24 Н=32м с молниеотводом | ПМС-24 Н=32м с молниеотводом | ПМС-24 Н=32м с молниеотводом | ПМС-24 Н=32м с молниеотводом | ПМС-24 Н=32м с молниеотводом | ПМС-24 Н=32м с молниеотводом | ПМС-24 Н=32м с молниеотводом | ПМС-24 Н=32м с молниеотводом | ПМС-24 Н=32м с молниеотводом | ПМС-24 Н=32м с молниеотводом | ПМС-24 Н=32м с молниеотводом | ПМС-24 Н=32м с молниеотводом | ПМС-24 Н=32м с молниеотводом | ПМС-24 Н=32м с молниеотводом | ПМС-24 Н=32м с молниеотводом | ПМС-24 Н=32м с молниеотводом | ПМС-24 Н=32м с молниеотводом | ПМС-24 Н=32м с молниеотводом | ПМС-24 Н=32м с молниеотводом | ПМС-24 Н=32м с молниеотводом | ПМС-24 Н=32м с молниеотводом | ПМС-24 Н=32м с молниеотводом | ПМС-24 Н=32м с молниеотводом | ПМС-24 Н=32м с молниеотводом | ПМС-24 Н=32м с молниеотводом | ПМС-24 Н=32м с молниеотводом | ПМС-24 Н=32м с молниеотводом | ПМС-24 Н=32м с молниеотводом | ПМС-24 Н=32м с молниеотводом | ПМС-24 Н=32м с молниеотводом | ПМС-24 Н=32м с молниеотводом | ПМС-24 Н=32м с молниеотводом | ПМС-24 Н=32м с молниеотводом | ПМС-24 Н=32м с молниеотводом | ПМС-24 Н=32м с молниеотводом | ПМС-24 Н=32м с молниеотводом | ПМС-24 Н=32м с молниеотводом | ПМС-24 Н=32м с молниеотводом | ПМС-24 Н=32м с молниеотводом | ПМС-24 Н=32м с молниеотводом | ПМС-24 Н=32м с молниеотводом | ПМС-24 Н=32м с молниеотводом | ПМС-24 Н=32м с молниеотводом | ПМС-24 Н=32м с молниеотводом | ПМС-24 Н=32м с молниеотводом | ПМС-24 Н=32м с молниеотводом | ПМС-24 Н=32м с молниеотводом | ПМС-24 Н=32м с молниеотводом | ПМС-24 Н=32м с молниеотводом | ПМС-24 Н=32м с молниеотводом | ПМС-24 Н=32м с молниеотводом | ПМС-24 Н=32м с молниеотводом | ПМС-24 Н=32м с молниеотводом | ПМС-24 Н=32м с молниеотводом | ПМС-24 Н=32м с молниеотводом | ПМС-24 Н=32м с молниеотводом | ПМС-24 Н=32м с молниеотводом | ПМС-24 Н=32м с молниеотводом | ПМС-24 Н=32м с молниеотводом | ПМС-24 Н=32м с молниеотводом | ПМС-24 Н=32м с молниеотводом | ПМС-24 Н=32м с молниеотводом | ПМС-24 Н=32м с молниеотводом | ПМС-24 Н=32м с молниеотводом | ПМС-24 Н=32м с молниеотводом | ПМС-24 Н=32м с молниеотводом | ПМС-24 Н=32м с молниеотводом | ПМС-24 Н=32м с молниеотводом | ПМС-24 Н=32м с молниеотводом | ПМС-24 Н=32м с молниеотводом | ПМС-24 Н=32м с молниеотводом | ПМС-24 Н=32м с молниеотводом | ПМС-24 Н=32м с молниеотводом | ПМС-24 Н=32м с молниеотводом | ПМС-24 Н=32м с молниеотводом | ПМС-24 Н=32м с молниеотводом | ПМС-24 Н=32м с молниеотводом | ПМС-24 Н=32м с молниеотводом | ПМС-24 Н=32м с молниеотводом | ПМС-24 Н=32м с молниеотводом | ПМС-24 Н=32м с молниеотводом | ПМС-24 Н=32м с молниеотводом | ПМС-24 Н=32м с молниеотводом | ПМС-24 Н=32м с молниеотводом | ПМС-24 Н=32м с молниеотводом | ПМС-24 Н=32м с молниеотводом | ПМС-24 Н=32м с молниеотводом | ПМС-24 Н=32м с молниеотводом | ПМС-24 Н=32м с молниеотводом | ПМС-24 Н=32м с молниеотводом | ПМС-24 Н=32м с молниеотводом | ПМС-24 Н=32м с молниеотводом | ПМС-24 Н=32м с молниеотводом | ПМС-24 Н=32м с молниеотводом | ПМС-24 Н=32м с молниеотводом | ПМС-24 Н=32м с молниеотводом | ПМС-24 Н=32м с молниеотводом | ПМС-24 Н=32м с молниеотводом | ПМС-24 Н=32м с молниеотводом | ПМС-24 Н=32м с молниеотводом | ПМС-24 Н=32м с молниеотводом | ПМС-24 Н=32м с молниеотводом | ПМС-24 Н=32м с молниеотводом | ПМС-24 Н=32м с молниеотводом | ПМС-24 Н=32м с молниеотводом | ПМС-24 Н=32м с молниеотводом | ПМС-24 Н=32м с молниеотводом | ПМС-24 Н=32м с молниеотводом | ПМС-24 Н=32м с молниеотводом | ПМС-24 Н=32м с молниеотводом | ПМС-24 Н=32м с молниеотводом | ПМС-24 Н=32м с молниеотводом | ПМС-24 Н=32м с молниеотводом | ПМС-24 Н=32м с молниеотводом | ПМС-24 Н=32м с молниеотводом | ПМС-24 Н=32м с молниеотводом | ПМС-24 Н=32м с молниеотводом | ПМС-24 Н=32м с молниеотводом | ПМС-24 Н=32м с молниеотводом | ПМС-24 Н=32м с молниеотводом | ПМС-24 Н=32м с молниеотводом | ПМС-24 Н=32м с молниеотводом | ПМС-24 Н=32м с молниеотводом | ПМС-24 Н=32м с молниеотводом | ПМС-24 Н=32м с молниеотводом | ПМС-24 Н=32м с молниеотводом | ПМС-24 Н=32м с молниеотводом | ПМС-24 Н=32м с молниеотводом | ПМС-24 Н=32м с молниеотводом | ПМС-24 Н=32м с молниеотводом | ПМС-24 Н=32м с молниеотводом | ПМС-24 Н=32м с молниеотводом | ПМС-24 Н=32м с молниеотводом | ПМС-24 Н=32м с молниеотводом | ПМС-24 Н=32м с молниеотводом | ПМС-24 Н=32м с молниеотводом | ПМС-24 Н=32м с молниеотводом | ПМС-24 Н=32м с молниеотводом | ПМС-24 Н=32м с молниеотводом | ПМС-24 Н=32м с молниеотводом | ПМС-24 Н=32м с молниеотводом | ПМС-24 Н=32м с молниеотводом | ПМС-24 Н=32м с молниеотводом | ПМС-24 Н=32м с молниеотводом | ПМС-24 Н=32м с молниеотводом | ПМС-24 Н=32м с молниеотводом | ПМС-24 Н=32м с молниеотводом | ПМС-24 Н=32м с молниеотводом | ПМС-24 Н=32м с молниеотводом | ПМС-24 Н=32м с молниеотводом | ПМС-24 Н=32м с молниеотводом | ПМС-24 Н=32м с молниеотводом | ПМС-24 Н=32м с молниеотводом | ПМС-24 Н=32м с молниеотводом | ПМС-24 Н=32м с молниеотводом | ПМС-24 Н=32м с молниеотводом | ПМС-24 Н=32м с молниеотводом | ПМС-24 Н=32м с молниеотводом | ПМС-24 Н=32м с молниеотводом | ПМС-24 Н=32м с молниеотводом | ПМС-24 Н=32м с молниеотводом | ПМС-24 Н=32м с молниеотводом | ПМС-24 Н=32м с молниеотводом | ПМС-24 Н=32м с молниеотводом | ПМС-24 Н=32м с молниеотводом | ПМС-24 Н=32м с молниеотводом | ПМС-24 Н=32м с молниеотводом | ПМС-24 Н=32м с молниеотводом | ПМС-24 Н=32м с молниеотводом | ПМС-24 Н=32м с молниеотводом | ПМС-24 Н=32м с молниеотводом | ПМС-24 Н=32м с молниеотводом | ПМС-24 Н=32м с молниеотводом | ПМС-24 Н=32м с молниеотводом | ПМС-24 Н=32м с молниеотводом | ПМС-24 Н=32м с молниеотводом | ПМС-24 Н=32м с молниеотводом | ПМС-24 Н=32м с молниеотводом | ПМС-24 Н=32м с молниеотводом | ПМС-24 Н=32м с молниеотводом | ПМС-24 Н=32м с молниеотводом | ПМС-24 Н=32м с молниеотводом | ПМС-24 Н=32м с молниеотводом | ПМС-24 Н=32м с молниеотводом | ПМС-24 Н=32м с молниеотводом | ПМС-24 Н=32м с молниеотводом | ПМС-24 Н=32м с молниеотводом | ПМС-24 Н=32м с молниеотводом | ПМС-24 Н=32м с молниеотводом | ПМС-24 Н=32м с молниеотводом | ПМС-24 Н=32м с молниеотводом | ПМС-24 Н=32м с молниеотводом | ПМС-24 Н=32м с молниеотводом | ПМС-24 Н=32м с молниеотводом | ПМС-24 Н=32м с молниеотводом | ПМС-24 Н=32м с молниеотводом | ПМС-24 Н=32м с молниеотводом | ПМС-24 Н=32м с молниеотводом | ПМС-24 Н=32м с молниеотводом | ПМС-24 Н=32м с молниеотводом | ПМС-24 Н=32м с молниеотводом | ПМС-24 Н=32м с молниеотводом | ПМС-24 Н=32м с молниеотводом | ПМС-24 Н=32м с молниеотводом | ПМС-24 Н=32м с молниеотводом | ПМС-24 Н=32м с молниеотводом | ПМС-24 Н=32м с молниеотводом | ПМС-24 Н=32м с молниеотводом | ПМС-24 Н=32м с молниеотводом | ПМС-24 Н=32м с молниеотводом | ПМС-24 Н=32м с молниеотводом | ПМС-24 Н=32м с молниеотводом | ПМС-24 Н=32м с молниеотводом | ПМС-24 Н=32м с молниеотводом | ПМС-24 Н=32м с молниеотводом | ПМС-24 Н=32м с молниеотводом | ПМС-24 Н=32м с молниеотводом | ПМС-24 Н=32м с молниеотводом | ПМС-24 Н=32м с молниеотводом | ПМС-24 Н=32м с молниеотводом | ПМС-24 Н=32м с молниеотводом | ПМС-24 Н=32м с молниеотводом | ПМС-24 Н=32м с молниеотводом | ПМС-24 Н=32м с молниеотводом | ПМС-24 Н=32м с молниеотводом | ПМС-24 Н=32м с молниеотводом | ПМС-24 Н=32м с молниеотводом | ПМС-24 Н=32м с молниеотводом | ПМС-24 Н=32м с молниеотводом | ПМС-24 Н=32м с молниеотводом | ПМС-24 Н=32м с молниеотводом | ПМС-24 Н=32м с молниеотводом | ПМС-24 Н=32м с молниеотводом | ПМС-24 Н=32м с молниеотводом | ПМС-24 Н=32м с молниеотводом | ПМС-24 Н=32м с молниеотводом | ПМС-24 Н=32м с молниеотводом | ПМС-24 Н=32м с молниеотводом | ПМС-24 Н=32м с молниеотводом | ПМС-24 Н=32м с молниеотводом | ПМС-24 Н=32м с молниеотводом | ПМС-24 Н=32м с молниеотводом | ПМС-24 Н=32м с молниеотводом | ПМС-24 Н=32м с молниеотводом | ПМС-24 Н=32м с молниеотводом | ПМС-24 Н=32м с молниеотводом | ПМС-24 Н=32м с молниеотводом | ПМС-24 Н=32м с молниеотводом | ПМС-24 Н=32м с молниеотводом | ПМС-24 Н=32м с молниеотводом | ПМС-24 Н=32м с молниеотводом | ПМС-24 Н=32м с молниеотводом | ПМС-24 Н=32м с молниеотводом | ПМС-24 Н=32м с молниеотводом | ПМС-24 Н=32м с молниеотводом | ПМС-24 Н=32м с молниеотводом | ПМС-24 Н=32м с молниеотводом | ПМС-24 Н=32м с молниеотводом | ПМС-24 Н=32м с молниеотводом | ПМС-24 Н=32м с молниеотводом | ПМС-24 Н=32м с молниеотводом | ПМС-24 Н=32м с молниеотводом | ПМС-24 Н=32м с молниеотводом | ПМС-24 Н=32м с молниеотводом | ПМС-24 Н=32м с молниеотводом | ПМС-24 Н=32м с молниеотводом | ПМС-24 Н=32м с молниеотводом | ПМС-24 Н=32м с молниеотводом | ПМС-24 Н=32м с молниеотводом | ПМС-24 Н=32м с молниеотводом | ПМС-24 Н=32м с молниеотводом | ПМС-24 Н=32м с молниеотводом | ПМС-24 Н=32м с молниеотводом | ПМС-24 Н=32м с молниеотводом | ПМС-24 Н=32м с молниеотводом | ПМС-24 Н=32м с молниеотводом | ПМС-24 Н=32м с молниеотводом | ПМС-24 Н=32м с молниеотводом | ПМС-24 Н=32м с молниеотводом | ПМС-24 Н=32м с молниеотводом | ПМС-24 Н=32м с молниеотводом | ПМС-24 Н=32м с молниеотводом | ПМС-24 Н=32м с молниеотводом | ПМС-24 Н=32м с молниеотводом | ПМС-24 Н=32м с молниеотводом | ПМС-24 Н=32м с молниеотводом | ПМС-24 Н=32м с молниеотводом | ПМС-24 Н=32м с молниеотводом | ПМС-24 Н=32м с молниеотводом | ПМС-24 Н=32м с молниеотводом | ПМС-24 Н=32м с молниеотводом | ПМС-24 Н=32м с молниеотводом | ПМС-24 Н=32м с молниеотводом | ПМС-24 Н=32м с молниеотводом | ПМС-24 Н=32м с молниеотводом | ПМС-24 Н=32м с молниеотводом | ПМС-24 Н=32м с молниеотводом | ПМС-24 Н=32м с молниеотводом | ПМС-24 Н=32м с молниеотводом | ПМС-24 Н=32м с молниеотводом | ПМС-24 Н=32м с молниеотводом | ПМС-24 Н=32м с молниеотводом | ПМС-24 Н=32м с молниеотводом | ПМС-24 Н=32м с молниеотводом | ПМС-24 Н=32м с молниеотводом | ПМС-24 Н=32м с молниеотводом | ПМС-24 Н=32м с молниеотводом | ПМС-24 Н=32м с молниеотводом | ПМС-24 Н=32м с молниеотводом | ПМС-24 Н=32м с молниеотводом | ПМС-24 Н=32м с молниеотводом | ПМС-24 Н=32м с молниеотводом | ПМС-24 Н=32м с молниеотводом | ПМС-24 Н=32м с молниеотводом | ПМС-24 Н=32м с молниеотводом | ПМС-24 Н=32м с молниеотводом | ПМС-24 Н=32м с молниеотводом | ПМС-24 Н=32м с молниеотводом | ПМС-24 Н=32м с молниеотводом | ПМС-24 Н=32м с молниеотводом | ПМС-24 Н=32м с молниеотводом | ПМС-24 Н=32м с молниеотводом | ПМС-24 Н=32м с молниеотводом | ПМС-24 Н=32м с молниеотводом | ПМС-24 Н=32м с молниеотводом | ПМС-24 Н=32м с молниеотводом | ПМС-24 Н=32м с молниеотводом | ПМС-24 Н=32м с молниеотводом | ПМС-24 Н=32м с молниеотводом | ПМС-24 Н=32м с молниеотводом | ПМС-24 Н=32м с молниеотводом | ПМС-24 Н=32м с молниеотводом | ПМС-24 Н=32м с молниеотводом | ПМС-24 Н=32м с молниеотводом | ПМС-24 Н=32м с молниеотводом | ПМС-24 Н=32м с молниеотводом | ПМС-24 Н=32м с молниеотводом | ПМС-24 Н=32м с молниеотводом | ПМС-24 Н=32м с молниеотводом | ПМС-24 Н=32м с молниеотводом | ПМС-24 Н=32м с молниеотводом | ПМС-24 Н=32м с молниеотводом | ПМС-24 Н=32м с молниеотводом | ПМС-24 Н=32м с молниеотводом | ПМС-24 Н=32м с молниеотводом | ПМС-24 Н=32м с молниеотводом | ПМС-24 Н=32м с молниеотводом | ПМС-24 Н=32м с молниеотводом | ПМС-24 Н=32м с молниеотводом | ПМС-24 Н=32м с молниеотводом | ПМС-24 Н=32м с молниеотводом | ПМС-24 Н=32м с молниеотводом | ПМС-24 Н=32м с молниеотводом | ПМС-24 Н=32м с молниеотводом | ПМС-24 Н=32м с молниеотводом | ПМС-24 Н=32м с молниеотводом | ПМС-24 Н=32м с молниеотводом | ПМС-24 Н=32м с молниеотводом | ПМС-24 Н=32м с молниеотводом | ПМС-24 Н=32м с молниеотводом | ПМС-24 Н=32м с молниеотводом | ПМС-24 Н=32м с молниеотводом | ПМС-24 Н=32м с молниеотводом | ПМС-24 Н=32м с молниеотводом | ПМС-24 Н=32м с молниеотводом | ПМС-24 Н=32м с молниеотводом | ПМС-24 Н=32м с молниеотводом | ПМС-24 Н=32м с молниеотводом | ПМС-24 Н=32м с молниеотводом | ПМС-24 Н=32м с молниеотводом | ПМС-24 Н=32м с молниеотводом | ПМС-24 Н=32м с молниеотводом | ПМС-24 Н=32м с молниеотводом | ПМС-24 Н=32м с молниеотводом | ПМС-24 Н=32м с молниеотводом | ПМС-24 Н=32м с молниеотводом | ПМС-24 Н=32м с молниеотводом | ПМС-24 Н=32м с молниеотводом | ПМС-24 Н=32м с молниеотводом | ПМС-24 Н=32м с молниеотводом | ПМС-24 Н=32м с молниеотводом | ПМС-24 Н=32м с молниеотводом | ПМС-24 Н=32м с молниеотводом | ПМС-24 Н=32м с молниеотводом | ПМС-24 Н=32м с молниеотводом | ПМС-24 Н=32м с молниеотводом | ПМС-24 Н=32м с молниеотводом | ПМС-24 Н=32м с молниеотводом | ПМС-24 Н=32м с молниеотводом | ПМС-24 Н=32м с молниеотводом | ПМС-24 Н=32м с молниеотводом | ПМС-24 Н=32м с молниеотводом | ПМС-24 Н=32м с молниеотводом | ПМС-24 Н=32м с молниеотводом | ПМС-24 Н=32м с молниеотводом | ПМС-24 Н=32м с молниеотводом | ПМС-24 Н=32м с молниеотводом | ПМС-24 Н=32м с молниеотводом | ПМС-24 Н=32м с молниеотводом | ПМС-24 Н=32м с молниеотводом | ПМС-24 Н=32м с молниеотводом | ПМС-24 Н=32м с молниеотводом | ПМС-24 Н=32м с молниеотводом | ПМС-24 Н=32м с молниеотводом | ПМС-24 Н=32м с молниеотводом | ПМС-24 Н=32м с молниеотводом | ПМС-24 Н=32м с молниеотводом | ПМС-24 Н=32м с молниеотводом | ПМС-24 Н=32м с молниеотводом | ПМС-24 Н=32м с молниеотводом | ПМС-24 Н=32м с молниеотводом | ПМС-24 Н=32м с молниеотводом | ПМС-24 Н=32м с молниеотводом | ПМС-24 Н=32м с молниеотводом | ПМС-24 Н=32м с молниеотводом | ПМС-24 Н=32м с молниеотводом | ПМС-24 Н=32м с молниеотводом | ПМС-24 Н=32м с молниеотводом | ПМС-24 Н=32м с молниеотводом | ПМС-24 Н=32м с молниеотводом | ПМС-24 Н=32м с молниеотводом | ПМС-24 Н=32м с молниеотводом | ПМС-24 Н=32м с молниеотводом | ПМС-24 Н=32м с молниеотводом | ПМС-24 Н=32м с молниеотводом | ПМС-24 Н=32м с молниеотводом | ПМС-24 Н=32м с молниеотводом | ПМС-24 Н=32м с молниеотводом | ПМС-24 Н=32м с молниеотводом | ПМС-24 Н=32м с молниеотводом | ПМС-24 Н=32м с молниеотводом | ПМС-24 Н=32м с молниеотводом | ПМС-24 Н=32м с молниеотводом | ПМС-24 Н=32м с молниеотводом | ПМС-24 Н=32м с молниеотводом | ПМС-24 Н=32м с молниеотводом | ПМС-24 Н=32м с молниеотводом | ПМС-24 Н=32м с молниеотводом | ПМС-24 Н=32м с молниеотводом | ПМС-24 Н=32м с молниеотводом | ПМС-24 Н=32м с молниеотводом | ПМС-24 Н=32м с молниеотводом | ПМС-24 Н=32м с молниеотводом | ПМС-24 Н=32м с молниеотводом | ПМС-24 Н=32м с молниеотводом | ПМС-24 Н=32м с молниеотводом | ПМС-24 Н=32м с молниеотводом | ПМС-24 Н=32м с молниеотводом | ПМС-24 Н=32м с молниеотводом | ПМС-24 Н=32м с молниеотводом | ПМС-24 Н=32м с молниеотводом | ПМС-24 Н=32м с молниеотводом | ПМС-24 Н=32м с молниеотводом | ПМС-24 Н=32м с молниеотводом | ПМС-24 Н=32м с молниеотводом | ПМС-24 Н=32м с молниеотводом | ПМС-24 Н=32м с молниеотводом | ПМС-24 Н=32м с молниеотводом | ПМС-24 Н=32м с молниеотводом | ПМС-24 Н=32м с молниеотводом | ПМС-24 Н=32м с молниеотводом | ПМС-24 Н=32м с молниеотводом | ПМС-24 Н=32м с молниеотводом | ПМС-24 Н=32м с молниеотводом | ПМС-24 Н=32м с молниеотводом | ПМС-24 Н=32м с молниеотводом | ПМС-24 Н=32м с молниеотводом | ПМС-24 Н=32м с молниеотводом | ПМС-24 Н=32м с молниеотводом | ПМС-24 Н=32м с молниеотводом | ПМС-24 Н=32м с молниеотводом | ПМС-24 Н=32м с молниеотводом | ПМС-24 Н=32м с молниеотводом | ПМС-24 Н=32м с молниеотводом | ПМС-24 Н=32м с молниеотводом | ПМС-24 Н=32м с молниеотводом | ПМС-24 Н=32м с молниеотводом | ПМС-24 Н=32м с молниеотводом | ПМС-24 Н=32м с молниеотводом | ПМС-24 Н=32м с молниеотводом | ПМС-24 Н=32м с молниеотводом | ПМС-24 Н=32м с молниеотводом | ПМС-24 Н=32м с молниеотводом | ПМС-24 Н=32м с молниеотводом | ПМС-24 Н=32м с молниеотводом | ПМС-24 Н=32м с молниеотводом | ПМС-24 Н=32м с молниеотводом | ПМС-24 Н=32м с молниеотводом | ПМС-24 Н=32м с молниеотводом | ПМС-24 Н=32м с молниеотводом | ПМС-24 Н=32м с молниеотводом | ПМС-24 Н=32м с молниеотводом | ПМС-24 Н=32м с молниеотводом | ПМС-24 Н=32м с молниеотводом | ПМС-24 Н=32м с молниеотводом | ПМС-24 Н=32м с молниеотводом | ПМС-24 Н=32м с молниеотводом | ПМС-24 Н=32м с молниеотводом | ПМС-24 Н=32м с молниеотводом | ПМС-24 Н=32м с молниеотводом | ПМС-24 Н=32м с молниеотводом | ПМС-24 Н=32м с молниеотводом | ПМС-24 Н=32м с молниеотводом | ПМС-24 Н=32м с молниеотводом | ПМС-24 Н=32м с молниеотводом | ПМС-24 Н=32м с молниеотводом | ПМС-24 Н=32м с молниеотводом | ПМС-24 Н=32м с молниеотводом | ПМС-24 Н=32м с молниеотводом | ПМС-24 Н=32м с молниеотводом | ПМС-24 Н=32м с молниеотводом | ПМС-24 Н=32м с молниеотводом | ПМС-24 Н=32м с молниеотводом | ПМС-24 Н=32м с молниеотводом | ПМС-24 Н=32м с молниеотводом | ПМС-24 Н=32м с молниеотводом
№ пп | Наименование работ и затрат | Единица измерения | Количество | Цена за ед. | Стоимость | НДС | Всего с НДС
1 | 2 | 3 | 4 | 5 | 6 | 7 | 8
1 | Бурение скважин вращательным (шнековым) способом бурения в вечномерзлых грунтах, диаметр скважины: 550 мм, грунты 1м-2м группы | 10 м | 19.2
2 | Установка железобетонных центрифугированных опор промежуточных, свободностоящих одностоечных, двухцепных объемом до 2 м3 | 1 м3 опор | 32
3 | Стойка железобетонная центрифугированная ВЛ и ОРУ | м3 | 32.32
4 | Балки Б2, Б2Н, Б6, Б6Н | шт. | 12
5 | Постановка болтов высокопрочных | 100 шт. болтов | 0.24
6 | Болты высокопрочные | т | 0.1824
7 | Устройство бетонных фундаментов общего назначения объемом до 5 м3 | 100 м3 бетона и железобетона в деле | 0.04
8 | Устройство основания под фундаменты щебеночного | 1 м3 основания | 2.8
9 | Огрунтовка бетонных и оштукатуренных поверхностей компаундом ЭД-20, первый слой | 100 м2 окрашиваемой поверхности | 0.024
10 | Огрунтовка бетонных и оштукатуренных поверхностей компаундом ЭД-20, последующий слой | 100 м2 окрашиваемой поверхности | 0.024
11 | Установка стальных прожекторных мачт с площадками и лестницей | 1 т конструкций | 15.62
12 | Конструкции стальные прожекторных мачт ОРУ | т | 16.0886
13 | Огрунтовка металлических поверхностей за один раз грунтовкой ГФ-021 | 100 м2 окрашиваемой поверхности | 6.5604
14 | Окраска металлических огрунтованных поверхностей эмалью ПФ-115 | 100 м2 окрашиваемой поверхности | 6.5604

## МС-31.7
Объект: | "Реконструкция резервуарного парка СВГКМ"
Молниеотвод МС 32
№ пп | Наименование работ и затрат | Единица измерения | Количество | Цена за ед. | Стоимость | НДС | Всего с НДС
1 | 2 | 3 | 4 | 5 | 6 | 7 | 8
1 | Бурение скважин вращательным (шнековым) способом бурения в вечномерзлых грунтах, диаметр скважины: 550 мм, грунты 1м-2м группы | 10 м | 14.4
2 | Установка железобетонных центрифугированных опор промежуточных, свободностоящих одностоечных, двухцепных объемом до 2 м3 | 1 м3 опор | 17.46
3 | Стойка железобетонная центрифугированная ВЛ и ОРУ | м3 | 17.6346
4 | Балки Б2, Б2Н, Б6, Б6Н | шт. | 12
5 | Постановка болтов высокопрочных | 100 шт. болтов | 0.24
6 | Болты высокопрочные | т | 0.1824
7 | Устройство бетонных фундаментов общего назначения объемом до 5 м3 | 100 м3 бетона и железобетона в деле | 0.03
8 | Устройство основания под фундаменты щебеночного | 1 м3 основания | 2.1
9 | Огрунтовка бетонных и оштукатуренных поверхностей компаундом ЭД-20, первый слой | 100 м2 окрашиваемой поверхности | 0.018
10 | Огрунтовка бетонных и оштукатуренных поверхностей компаундом ЭД-20, последующий слой | 100 м2 окрашиваемой поверхности | 0.018
11 | Установка стальных прожекторных мачт с площадками и лестницей | 1 т конструкций | 5.427
12 | Конструкции стальные прожекторных мачт ОРУ | т | 5.5898
13 | Огрунтовка металлических поверхностей за один раз грунтовкой ГФ-021 | 100 м2 окрашиваемой поверхности | 2.5686
14 | Окраска металлических огрунтованных поверхностей эмалью ПФ-115 | 100 м2 окрашиваемой поверхности | 2.5686

## МС-37
Объект: | "Реконструкция резервуарного парка СВГКМ"
Молниеотвод МС 32
№ пп | Наименование работ и затрат | Единица измерения | Количество | Цена за ед. | Стоимость | НДС | Всего с НДС
1 | 2 | 3 | 4 | 5 | 6 | 7 | 8
1 | Бурение скважин вращательным (шнековым) способом бурения в вечномерзлых грунтах, диаметр скважины: 550 мм, грунты 1м-2м группы | 10 м | 14.4
2 | Установка железобетонных центрифугированных опор промежуточных, свободностоящих одностоечных, двухцепных объемом до 2 м3 | 1 м3 опор | 17.46
3 | Стойка железобетонная центрифугированная ВЛ и ОРУ | м3 | 17.6346
4 | Балки Б2, Б2Н, Б6, Б6Н | шт. | 12
5 | Постановка болтов высокопрочных | 100 шт. болтов | 0.24
6 | Болты высокопрочные | т | 0.1824
7 | Устройство бетонных фундаментов общего назначения объемом до 5 м3 | 100 м3 бетона и железобетона в деле | 0.03
8 | Устройство основания под фундаменты щебеночного | 1 м3 основания | 2.1
9 | Огрунтовка бетонных и оштукатуренных поверхностей компаундом ЭД-20, первый слой | 100 м2 окрашиваемой поверхности | 0.018
10 | Огрунтовка бетонных и оштукатуренных поверхностей компаундом ЭД-20, последующий слой | 100 м2 окрашиваемой поверхности | 0.018
11 | Установка стальных прожекторных мачт с площадками и лестницей | 1 т конструкций | 7.221
12 | Конструкции стальные прожекторных мачт ОРУ | т | 7.4376
13 | Огрунтовка металлических поверхностей за один раз грунтовкой ГФ-021 | 100 м2 окрашиваемой поверхности | 2.5686
14 | Окраска металлических огрунтованных поверхностей эмалью ПФ-115 | 100 м2 окрашиваемой поверхности | 2.5686

## Молн.18
Объект: | "Реконструкция резервуарного парка СВГКМ"
Молниеотвод МС18
№ пп | Наименование работ и затрат | Единица измерения | Количество | Цена за ед. | Стоимость | НДС | Всего с НДС
1 | 2 | 3 | 4 | 5 | 6 | 7 | 8
1 | Бурение скважин | 10 м | 0.55
2 | Погружение дизель-молотом копровой установки на базе трактора стальных свай шпунтового ряда массой 1 м до 50 кг, длиной до 8 м в грунты группы 2 | т свай | 0.331
3 | Заполнение пескоцементом свай из труб | м3 бетона полости сваи | 0.24
4 | Засыпка вручную пазух скважин песчано-гравийной смесью | 100 м3 грунта | 0.00875
5 | Розлив вяжущих материалов | т | 0.16
6 | Гидроизоляция боковая обмазочная битумная в 2 слоя | 100 м2 изолируемой поверхности | 0.073
7 | Установка стальных молниеотводов с площадками и лестницей | т конструкций | 0.4445
8 | Огрунтовка металлических поверхностей за один раз грунтовкой ГФ-021 | 100 м2 окрашиваемой поверхности | 0.158
9 | Окраска металлических огрунтованных поверхностей эмалью ПФ-115 | 100 м2 окрашиваемой поверхности | 0.158

## Ан-кор
Объект: | "Реконструкция резервуарного парка СВГКМ"
Антикоррозионная защита РВС 18,19
ВЕДОМОСТЬ РАБОТ
№ пп | Наименование работ и затрат | Единица измерения | Количество | Цена за ед. | Стоимость | НДС | Всего с НДС
1 | 2 | 3 | 4 | 5 | 6 | 7 | 8
1 | Очистка поверхностей пескоструйными аппаратами | 100 м2 | 38.85 | 46438
2 | Обеспыливание и обезжиривание поверхности | 100 м2 | 38.85 | 9414
3 | Нанесение грунтовки Пермокор толщиной 120мкрн | 100 м2 | 29.27 | 71490
4 | Нанесение окрасочного состава Пермокор толщиной 160 мкрн | 100 м2 | 29.27 | 47660
5 | Нанесение грунтовки Ценатан толщиной 160 мкрн | 100 м2 | 9.59 | 102912
6 | Нанесение окрасочного состава Пермокор толщиной160 мкрн | 100 м2 | 9.59 | 137216
7 | Огрунтовка лестниц, площадок, ограждений | 100 м2 | 5.8 | 3917
8 | Окраска лестниц площадок ограждений | 100 м2 | 5.8 | 12881
9 | Нанесение логотипов | 100 м2 | 3.36 | 459139

## Зазем-е
Объект: | "Реконструкция резервуарного парка СВГКМ"
Заземление
№ пп | Наименование работ и затрат | Единица измерения | Количество | Цена за ед. | Стоимость | НДС | Всего с НДС
1 | 2 | 3 | 4 | 5 | 6 | 7 | 8
1 | Устройство траншей под горизонтальный заземлитель с обратной засыпкой | 100 м3 | 3.2 | 4519
2 | Устройство горизонтального заземлителя | 100 м | 1.05 | 11735
3 | Устройство вертикального заземлителя | 100 м | 9.45 | 19750
4 | Бипрон-30ВГ | к-т | 60
5 | Провод заземляющий ПВЗ | 100 м | 0.355 | 14429
6 | Огрунтовка заземлителей ГФ-021 | 100 м2 | 1.01 | 3917
7 | Окраска заземлителей эмалью ПФ-115 | 100 м2 | 0.02 | 12881
8 | Окраска заземлителей БТ-577 | 100 м2 | 0.99 | 2324

## КТПНУ
Объект: | "Реконструкция резервуарного парка СВГКМ"
КТПНУ
№ пп | Наименование работ и затрат | Единица измерения | Количество | Цена за ед. | Стоимость | НДС | Всего с НДС
1 | 2 | 3 | 4 | 5 | 6 | 7 | 8
1 | Разработка грунта с погрузкой на автомобили-самосвалы экскаваторами с ковшом вместимостью 1,25 (1,25-1,5) м3, группа грунтов 1 | 1000 м3 грунта | 0.08543
2 | Устройство песчаной подушки | м3 основания | 8.68
3 | Изоляция изделиями из пеноплекса | м3 изоляции | 8.68
4 | Устройство бетонной подготовки | 100 м3 бетона в деле | 0.0868
5 | Устройство фундаментных плит железобетонных плоских | 100 м3 железобетона в деле | 0.3413
6 | Засыпка котлованов гравийно-песчаной смесью с перемещением грунта до 5 м бульдозерами мощностью 79 (108) кВт (л.с.), 2 группа грунтов | 1000 м3 грунта | 0.0493
7 | Гидроизоляция боковая обмазочная битумная в 2 слоя по выравненной поверхности бутовой кладки, кирпичу, бетону | 100 м2 изолируемой поверхности | 0.0867
8 | Установка монтажных закладных изделий массой более 20 кг | т стальных элементов | 0.162
9 | Монтаж балок из швеллеров | т конструкций | 0.474
10 | Монтаж площадок из просечно-вытяжной стали с ограждением | т конструкций | 0.46
11 | Монтаж лестниц с ограждением | т конструкций | 0.36
12 | Огрунтовка металлических поверхностей за один раз грунтовкой ГФ-017 | 100 м2 окрашиваемой поверхности | 0.48
13 | Окраска металлических огрунтованных поверхностей эмалью ПФ-115 | 100 м2 окрашиваемой поверхности | 0.48
14 | Устройство песчаного основания под отмостку | м3 основания | 5.34
15 | Устройство бетонной отмостки | 100 м3 бетона в деле | 0.0267
16 | Монтаж КТПН | подстанция | 1

## Нас.п-п.вод
Объект: | "Реконструкция резервуарного парка СВГКМ"
Насосная противопожарного водоснабжения
№ пп | Наименование работ и затрат | Единица измерения | Количество | Цена за ед. | Стоимость | НДС | Всего с НДС
1 | 2 | 3 | 4 | 5 | 6 | 7 | 8
1 | Разработка грунта с погрузкой на автомобили-самосвалы экскаваторами с ковшом вместимостью 1,25 (1,25-1,5) м3, группа грунтов 1 | 1000 м3 грунта | 0.10403
2 | Устройство песчаной подушки | м3 основания | 8.46
3 | Изоляция изделиями из пеноплекса | м3 изоляции | 8.478
4 | Устройство бетонной подготовки | 100 м3 бетона в деле | 0.0846
5 | Устройство фундаментных плит железобетонных плоских | 100 м3 железобетона в деле | 0.1993
6 | Засыпка котлованов гравийно-песчаной смесью с перемещением грунта до 5 м бульдозерами мощностью 79 (108) кВт (л.с.), 2 группа грунтов | 1000 м3 грунта | 0.04161
7 | Гидроизоляция боковая обмазочная битумная в 2 слоя по выравненной поверхности бутовой кладки, кирпичу, бетону | 100 м2 изолируемой поверхности | 0.0867
8 | Установка монтажных закладных изделий массой более 20 кг | т стальных элементов | 0.112
9 | Монтаж балок из швеллеров | т конструкций | 0.16
10 | Монтаж площадок из просечно-вытяжной стали с ограждением | т конструкций | 0.08
11 | Монтаж лестниц с ограждением | т конструкций | 0.22
12 | Огрунтовка металлических поверхностей за один раз грунтовкой ГФ-017 | 100 м2 окрашиваемой поверхности | 0.48
13 | Окраска металлических огрунтованных поверхностей эмалью ПФ-115 | 100 м2 окрашиваемой поверхности | 0.48
14 | Устройство песчаного основания под отмостку | м3 основания | 4.44
15 | Устройство бетонной отмостки | 100 м3 бетона в деле | 0.0222
16 | Монтаж блока насосной станции (масса 9,5т) | шт. | 1

## Нас.пенотуш
Объект: | "Реконструкция резервуарного парка СВГКМ"
Насосная пенотушения
№ пп | Наименование работ и затрат | Единица измерения | Количество | Цена за ед. | Стоимость | НДС | Всего с НДС
1 | 2 | 3 | 4 | 5 | 6 | 7 | 8
| Разработка грунта с погрузкой на автомобили-самосвалы экскаваторами с ковшом вместимостью 1,25 (1,25-1,5) м3, группа грунтов 1, 1000 м3 грунта | 0.2128 | 0
| Устройство песчаной подушки, м3 основания | 18.4 | 0
| Изоляция изделиями из пеноплекса, м3 изоляции | 18.38 | 0
| Устройство бетонной подготовки, 100 м3 бетона в деле | 0.184 | 0
Бетон тяжелый, крупность заполнителя 20 мм, класс В 3,5 (М50), м3
| Бетон тяжелый, класс В 25 (М300), м3 | 18.77 | 0
| Устройство фундаментных плит железобетонных плоских, 100 м3 железобетона в деле | 0.5146 | 0
| Бетон тяжелый, класс В 30 (М400), м3 | 52.23 | 0
| Засыпка котлованов гравийно-песчаной смесью с перемещением грунта до 5 м бульдозерами мощностью 79 (108) кВт (л.с.), 2 группа грунтов, 1000 м3 грунта | 0.0979 | 0
| Смесь гравийная (щебеночная, гравийно (щебеночно) -песчаная), м3 | 123,354 97,9*1,26 | #VALUE!
| Гидроизоляция боковая обмазочная битумная в 2 слоя по выравненной поверхности бутовой кладки, кирпичу, бетону, 100 м2 | 0.0867 | 0
| Установка монтажных закладных изделий массой более 20 кг, т | 0.441 | 0
Монтаж балок из швеллеров,
| Монтаж балок из швеллеров, т конструкций | 0.763 | 0
| Балки из швеллеров №12, т | 0.763 | 0
| Монтаж площадок из просечно-вытяжной стали с ограждением, т конструкций | 0.892 | 0
| Площадки для обслуживания и установки оборудования со стальным настилом, т | 0.892 | 0
| Монтаж лестниц с ограждением, т конструкций | 0.135 | 0
| Огрунтовка металлических поверхностей за один раз грунтовкой ГФ-017, 100 м2 окрашиваемой поверхности | 0.48 | 0
| Окраска металлических огрунтованных поверхностей эмалью ПФ-115, 100 м2 окрашиваемой поверхности, за два раза к=2 | 0.48 | 0
отмостка
| Устройство песчаного основания под отмостку, м3 основания | 6.92 | 0
| Устройство бетонной отмостки, 100 м3 бетона в деле | 0.0346 | 0
| Бетон тяжелый, класс В 25 (М300), м3 | 3.529 | 0
| Монтаж блока насосной станции (масса 9,5т), шт. | 1 | 0
Note on B35: _______<Составил>

## Бл.мод.пожгидр
Объект: | "Реконструкция резервуарного парка СВГКМ"
Блок модуль пожарных гидрантов (8 шт)
№ пп | Наименование работ и затрат | Единица измерения | Количество | Цена за ед. | Стоимость | НДС | Всего с НДС
1 | 2 | 3 | 4 | 5 | 6 | 7 | 8
1 | Разработка грунта с погрузкой на автомобили-самосвалы экскаваторами с ковшом вместимостью 1 (1-1,2) м3, группа грунтов 1 | 1000 м3 грунта | 0.364
2 | Устройство основания под фундаменты песчаного | 1 м3 основания | 26.4
3 | Изоляция изделиями из пенопласта насухо холодных поверхностей покрытий и перекрытий | 1 м3 изоляции | 26.4
4 | Плиты из пенопласта полистирольного ПСБС-40 | м3 | 26.928
5 | Устройство бетонной подготовки | 100 м3 бетона, | 0.264
6 | Устройство фундаментных плит железобетонных плоских | 100 м3 бетона, | 0.496
7 | Засыпка траншей и котлованов с перемещением грунта до 5 м бульдозерами мощностью 79 кВт (108 л.с.), группа грунтов 2 | 1000 м3 | 0.1092
8 | Смесь песчано-гравийная природная обогащенная с содержанием гравия 50-65 % | м3 | 183.456
9 | Гидроизоляция боковая обмазочная битумная в 2 слоя по выровненной поверхности бутовой кладки, кирпичу, бетону | 100 м2 | 2.72
10 | Устройство основания под фундаменты песчаного | 1 м3 основания | 21.04
11 | Песок природный для строительных растворов средний | м3 | 25.248
12 | Устройство бетонной подготовки | 100 м3 бетона, | 0.32208
13 | Монтаж оборудования на открытой площадке, масса оборудования 3 т | 1 шт. | 8

## сущ.резерв
Объект: | "Реконструкция резервуарного парка СВГКМ"
Доработка существующих резервуаров
№ пп | Наименование работ и затрат | Единица измерения | Количество | Цена за ед. | Стоимость | НДС | Всего с НДС
1 | 2 | 3 | 4 | 5 | 6 | 7 | 8
1 | Генераторы пены, диаметр условного прохода до 100 мм | 100 шт. | 0.18
2 | ГПСС-600 | шт. | 6
3 | ГПСС-2000 | шт. | 12
4 | Монтаж площадок с настилом и ограждением из листовой, рифленой, просечной и круглой стали | 1 т конструкций | 8.04
5 | Конструкции стальные | т | 8.04
6 | Прокладка трубопроводов отопления и водоснабжения из стальных электросварных труб диаметром 150 мм | 100 м трубопровода | 4.32
7 | Прокладка трубопроводов отопления и водоснабжения из стальных электросварных труб диаметром 150 мм | 100 м трубопровода | 0.54
8 | Прокладка трубопроводов отопления и водоснабжения из стальных электросварных труб диаметром 150 мм | 100 м трубопровода | 0.54
9 | Прокладка трубопроводов отопления и водоснабжения из стальных электросварных труб диаметром 150 мм | 100 м трубопровода | 0.36
10 | Прокладка трубопроводов отопления и водоснабжения из стальных электросварных труб диаметром 150 мм | 100 м трубопровода | 0.54
11 | Трубы стальные электросварные прямошовные со снятой фаской из стали марок БСт2кп-БСт4кп и БСт2пс-БСт4пс наружный диаметр 159 мм, толщина стенки 6 мм | м | 653.94
12 | Прокладка трубопроводов отопления и водоснабжения из стальных электросварных труб диаметром 200 мм | 100 м трубопровода | 0.06
13 | Трубы стальные электросварные прямошовные со снятой фаской из стали марок БСт2кп-БСт4кп и БСт2пс-БСт4пс наружный диаметр 219 мм, толщина стенки 6 мм | м | 6
14 | Тройники равнопроходные на Ру до 16 МПа (160 кгс/см2) диаметром условного прохода 200 мм, наружным диаметром 159 мм, толщиной стенки 6 мм | шт. | 12
15 | Тройники равнопроходные на Ру до 16 МПа (160 кгс/см2) диаметром условного прохода 200 мм, наружным диаметром 219 мм, толщиной стенки 6 мм | шт. | 6
16 | Отводы 90 град. с радиусом кривизны R 1.5Ду на Ру менее или 10 МПа (100 кгс/см2), диаметром условного прохода 150 мм, наружным диаметром 159 мм, толщиной стенки 6 мм | шт. | 18
17 | Переходы концентрические на Ру до 16 МПа (160 кгс/см2) диаметром условного прохода 20065 мм, наружным диаметром и толщиной стенки 219х6-159х6 мм | шт. | 12
18 | Прокладка трубопроводов отопления и водоснабжения из стальных электросварных труб диаметром 150 мм | 100 м трубопровода | 0.24
19 | Прокладка трубопроводов отопления и водоснабжения из стальных электросварных труб диаметром 150 мм | 100 м трубопровода | 0.36
20 | Прокладка трубопроводов отопления и водоснабжения из стальных электросварных труб диаметром 150 мм | 100 м трубопровода | 0.36
21 | Прокладка трубопроводов отопления и водоснабжения из стальных электросварных труб диаметром 150 мм | 100 м трубопровода | 0.24
22 | Прокладка трубопроводов отопления и водоснабжения из стальных электросварных труб диаметром 150 мм | 100 м трубопровода | 5.4
23 | Трубы стальные электросварные прямошовные со снятой фаской из стали марок БСт2кп-БСт4кп и БСт2пс-БСт4пс наружный диаметр 159 мм, толщина стенки 6 мм | м | 660
24 | Установка заглушек диаметром трубопроводов до 150 мм | 100 шт. | 0.12
25 | Заглушки | шт. | 12
26 | сверление отверстий | 100 шт. | 24.36
27 | Обезжиривание поверхностей аппаратов и трубопроводов диаметром до 500 мм бензином | 100 м2 обезжириваемой поверхности | 3.192
28 | Окраска металлических огрунтованных поверхностей пастой огнезащитной ВПМ-2 | 100 м2 окрашиваемой поверхности | 3.192
29 | Гидравлическое испытание трубопроводов систем отопления, водопровода и горячего водоснабжения диаметром до 200 мм | 100 м трубопровода | 5.82
30 | Демонтаж трубопровода | 1 км трубопровода | 0.516
31 | Демонтаж трубопровода диаметром 200 мм | 1 км трубопровода | 0.258
32 | Укладка стальных водопроводных труб с гидравлическим испытанием диаметром 150 мм | 1 км трубопровода | 0.516
33 | Укладка стальных водопроводных труб с гидравлическим испытанием диаметром 200 мм | 1 км трубопровода | 0.258
34 | Трубы стальные электросварные прямошовные со снятой фаской из стали марок БСт2кп-БСт4кп и БСт2пс-БСт4пс наружный диаметр 159 мм, толщина стенки 6 мм | м | 518.064
35 | Трубы стальные электросварные прямошовные со снятой фаской из стали марок БСт2кп-БСт4кп и БСт2пс-БСт4пс наружный диаметр 219 мм, толщина стенки 6 мм | м | 268.32
36 | Установка задвижек или клапанов обратных стальных диаметром 150 мм | 1 задвижка (или клапан обратный) | 12
37 | Задвижки клиновые с выдвижным шпинделем фланцевые для воды и пара давлением 1 МПа (10 кгс/см2) 30с41нж диаметром 150 мм | шт. | 12
38 | Установка задвижек или клапанов обратных стальных диаметром 200 мм | 1 задвижка (или клапан обратный) | 6
39 | Задвижки клиновые с выдвижным шпинделем фланцевые для воды и пара давлением 1 МПа (10 кгс/см2) 30с41нж диаметром 200 мм | шт. | 6
40 | Приварка фланцев к стальным трубопроводам диаметром 150 мм | 1 фланец | 24
41 | Приварка фланцев к стальным трубопроводам диаметром 200 мм | 1 фланец | 12
42 | Устройство железобетонных фундаментов общего назначения объемом до 5 м3 | 100 м3 бетона и железобетона в деле | 1.3752
43 | Монтаж опорных конструкций для крепления трубопроводов внутри зданий и сооружений массой до 0,5 т | 1 т конструкций | 17.9374
44 | Гидроизоляция боковая обмазочная битумная в 2 слоя по выровненной поверхности бутовой кладки, кирпичу, бетону | 100 м2 изолируемой поверхности | 6.9802
45 | Устройство основания под фундаменты песчаного | 1 м3 основания | 32.96
46 | Устройство бетонной подготовки | 100 м3 бетона, бутобетона и железобетона в деле | 0.012
47 | Постановка болтов высокопрочных | 100 шт. болтов | 1.44
48 | Болты анкерные М 28х60 | шт. | 144
49 | Демонтаж дыхательного клапана | шт. | 6
50 | Арматура фланцевая с ручным приводом или без привода водопроводная на условное давление до 10 МПа, диаметр условного прохода 350 мм | шт. | 6
51 | Клапан дыхательный КДС-1500К/350 | шт. | 6
52 | Демонтаж предохранительного клапана, диаметр условного прохода 200 мм | шт. | 12
53 | Арматура фланцевая с ручным приводом или без привода водопроводная на условное давление до 10 МПа, диаметр условного прохода 200 мм | шт. | 12
54 | КПГ д 200мм | шт. | 12
55 | Хлопушка , диаметр условного прохода, мм: 150 | шт. | 12
56 | Хлопушка ХП-150 | шт. | 12
57 | Механизмы управления хлопушек, масса, кг, до: 20 | 1 шт. | 12
58 | Механизм управления хлопушкой | шт. | 12
59 | Врезка (патрубков) диаметром 80 мм для сифонного крана | 1 врезка | 6
60 | Монтаж сифонного крана, диаметр условного прохода, мм: 80 | 100 шт. | 0.06
61 | Краны сифонный д 80мм | шт. | 6
62 | Монтаж патрубков диаметром 50 мм на замер температуры резервуара | 1 врезка | 6
63 | Монтаж патрубков диаметром 50 мм пробоотборник | 1 врезка | 6
64 | Монтаж патрубков диаметром 50 мм на пожароизвещатель | 1 врезка | 12
65 | Монтаж (патрубков) диаметром 100 мм на сигнализатор и указатель уровня внизу | 1 врезка | 6
66 | Приварка уплотнительного листа на отверстие старого выхода пеногенератора | 1 т конструкций | 0.6
67 | Монтаж дополнительного оборотника по диаметру резервуара | 100 м | 3.96
68 | Металлоконструкции стальной обечайки | т | 1.98
69 | Устройство ребра жескости | 100 м | 3.96
70 | Уголок 100х100х6 | т | 4.272
71 | Очистка кварцевым песком сплошных наружных поверхностей | 1 м2 очищаемой поверхности | 2877.3
72 | Обеспыливание поверхности | 1 м2 обеспыливаемой поверхности | 2877.3
73 | Обезжиривание поверхностей аппаратов и трубопроводов диаметром свыше 500 мм уайт-спиритом | 100 м2 обезжириваемой поверхности | 28.773
74 | Огрунтовка металлических поверхностей за один раз грунт-шпатлевкой ЭП-0010 | 100 м2 | 28.773
75 | Грунтовка Цинотан | кг | 1266.012
76 | Окраска металлических огрунтованных поверхностей эмалью ХВ-124 | 100 м2 окрашиваемой поверхности | 28.773
77 | Эмаль Ферротан | кг | 1668.834
78 | Окраска алюминиевым порошком ранее окрашенных металлических поверхностей площадью более 5 м2 за 2 раза | 100 м2 окрашиваемой поверхности | 12
79 | Установка и разборка наружных инвентарных лесов высотой до 16 м трубчатых для прочих отделочных работ | 100 м2 вертикальной проекции для наружных лесов | 12

## Кабэст
Объект: | "Реконструкция резервуарного парка СВГКМ"
Кабельные сети от КТПНУ
№ пп | Наименование работ и затрат | Единица измерения | Количество | Цена за ед. | Стоимость | НДС | Всего с НДС
1 | 2 | 3 | 4 | 5 | 6 | 7 | 8
1 | Копание ям вручную без креплений для стоек и столбов с откосами глубиной до 1,5 м, группа грунтов 1 | 100 м3 грунта | 0.78848
2 | Погрузка вручную неуплотненного грунта из штабелей и отвалов в транспортные средства, группа грунтов 1 | 100 м3 | 0.78848
3 | Устройство основания под фундаменты песчаного | 1 м3 основания | 32.256
4 | Устройство бетонной подготовки | 100 м3 бетона, | 0.028
5 | Устройство железобетонных фундаментов общего назначения объемом до 5 м3 | 100 м3 | 0.1176
6 | Бетон тяжелый, крупность заполнителя 20 мм, класс В15 (М200) | м3 | 11.9364
7 | Засыпка вручную траншей, пазух котлованов и ям, группа грунтов 1 | 100 м3 грунта | 0.32032
8 | Песок природный для строительных растворов средний | м3 | 38.4384
9 | Установка стальных конструкций, остающихся в теле бетона (труба ф219х6) | 1 т | 0.70605
10 | Монтаж опорных конструкций этажерочного типа | 1 т конструкций | 5.0735
11 | Стойка сборных кабельных конструкций (без полок), масса до 1,6 кг | 100 шт. | 1.7
12 | Стойка кабельная К1151 | шт | 170
13 | Полка кабельная, устанавливаемая на стойках, масса до 0,7 кг | 100 шт. | 6.8
14 | Полка кабельная К1161 | шт | 680
15 | Конструкция сварная | 1 т | 2.14
16 | Монтаж кровельного покрытия из профилированного листа при высоте здания до 25 м | 100 м2 покрытия | 3.3124
17 | Стальной гнутый профиль (профилированный настил) | м2 | 364.364
18 | Монтаж связей и распорок из одиночных и парных уголков, гнутосварных профилей для пролетов до 24 м при высоте здания до 25 м | 1 т конструкций | 2.8747
19 | Кабель до 35 кВ по установленным конструкциям и лоткам с креплением на поворотах и в конце трассы, масса 1 м кабеля до 3 кг | 100 м кабеля | 7.4
20 | Кабель до 35 кВ в готовых траншеях без покрытий, масса 1 м до 3 кг | 100 м кабеля | 1
21 | Устройство ввода в здание в стальной трубе, провод сечением до 16 мм2, количество проводов в линии 4 | 1 шт. | 2
22 | Рытье и засыпка траншей глубиной 1,6 м роторными экскаваторами , группа грунтов 2 | 1 км траншей | 0.1
23 | Устройство постели при одном кабеле в траншее | 100 м кабеля | 1

## Пожаротушение
Объект: | "Реконструкция резервуарного парка СВГКМ"
№ пп | Наименование работ и затрат | Единица измерения | Количество | Цена за ед. | Стоимость | НДС | Всего с НДС
1 | 2 | 3 | 4 | 5 | 6 | 7 | 8
1 | Укладка стальных водопроводных труб с гидравлическим испытанием диаметром 250 мм | 1 км трубопровода | 0.311
2 | Трубы стальные электросварные прямошовные со снятой фаской из стали марок БСт2кп-БСт4кп и БСт2пс-БСт4пс наружный диаметр 273 мм, толщина стенки 7 мм | м | 323.44
3 | Укладка стальных водопроводных труб с гидравлическим испытанием диаметром 300 мм | 1 км трубопровода | 0.125
4 | Трубы стальные электросварные прямошовные со снятой фаской из стали марок БСт2кп-БСт4кп и БСт2пс-БСт4пс наружный диаметр 325 мм, толщина стенки 7 мм | м | 130
5 | Установка задвижек или клапанов обратных стальных диаметром 100 мм | 1 задвижка (или клапан обратный) | 4
6 | Установка задвижек или клапанов обратных стальных диаметром 300 мм | 1 задвижка (или клапан обратный) | 6
7 | Приварка фланцев к стальным трубопроводам диаметром 300 мм | 1 фланец | 12
8 | Приварка фланцев к стальным трубопроводам диаметром 100 мм | 1 фланец | 8
9 | Установка фасонных частей диаметром 250-400 мм | 1 т фасонных частей | 0.515
10 | Переход 273х159 | шт. | 2
11 | тройник прямой диаметром 325х325мм | 10 шт. | 0.2
12 | тройник прямой диаметром 159х159 мм | 10шт | 0.2
13 | Отвод диаметром 325х7 мм | шт. | 4
14 | Отвод диаметром 273 х7 мм | шт. | 10
15 | Установка фасонных частей чугунных диаметром 125-200 мм | 1 т фасонных частей | 0.0132
16 | Огрунтовка металлических поверхностей за один раз грунтовкой ГФ-021 | 100 м2 окрашиваемой поверхности | 7.7584
17 | Окраска металлических огрунтованных поверхностей краской БТ-177 серебристой | 100 м2 окрашиваемой поверхности | 15.5168
18 | Укладка стальных водопроводных труб с гидравлическим испытанием диаметром 200 мм | 1 км трубопровода | 0.285
19 | Трубы стальные электросварные прямошовные со снятой фаской из стали марок БСт2кп-БСт4кп и БСт2пс-БСт4пс наружный диаметр 219 мм, толщина стенки 6 мм | м | 296.4
20 | Надземная прокладка трубопроводов при условном давлении 1,6 МПа, температуре 150°С, диаметр труб 80 мм | 1 км трубопровода | 0.307
21 | Надземная прокладка трубопроводов при условном давлении 1,6 МПа, температуре 150°С, диаметр труб 70 мм | 1 км трубопровода | 0.041
22 | Надземная прокладка трубопроводов при условном давлении 1,6 МПа, температуре 150°С, диаметр труб 50 мм | 1 км трубопровода | 0.632
23 | Трубы стальные бесшовные, горячедеформированные со снятой фаской из стали марок 15, 20, 25, наружным диаметром 57 мм, толщина стенки 3 мм | м | 27
24 | Трубы стальные бесшовные, горячедеформированные со снятой фаской из стали марок 15, 20, 25, наружным диаметром 32 мм, толщина стенки 2,5 мм | м | 9
25 | Трубы стальные бесшовные, горячедеформированные со снятой фаской из стали марок 15, 20, 25, наружным диаметром 45 мм, толщина стенки 2,5 мм | м | 596
26 | Установка фасонных частей чугунных диаметром 50-100 мм | 1 т фасонных частей | 0.0108
27 | Установка кранов шаровых диаметром до 32 мм | 1 шт. | 2
28 | Установкакранов шаровых диаметром до 50 мм | 1 шт. | 4
29 | Врезка в существующие сети из стальных труб стальных штуцеров (патрубков) диаметром 50 мм | 1 врезка | 86
30 | Установка кранов воздушных | 1 компл. | 40
31 | Воздухоотводчик , диаметр 15 мм, присоединение 1/2" | шт. | 20
32 | Сгон с гайкой , диаметр 15 мм, | шт. | 10
33 | Установка пароизоляционного слоя из пленки полиэтиленовой (без стекловолокнистых материалов) | 100 м2 поверхности покрытия изоляции | 6.2179
34 | Изоляция трубопроводов матами минераловатными марок 75, 100, плитами минераловатными на синтетическом связующем марки 75 | 1 м3 изоляции | 31.087
35 | Маты прошивные из минеральной ваты без обкладок М-100, толщина 60 мм | м3 | 13.8354
36 | Покрытие поверхности изоляции трубопроводов сталью оцинкованной | 100 м2 поверхности покрытия изоляции | 8.3547
37 | Детали защитных покрытий конструкций тепловой изоляции трубопроводов из стали тонколистовой оцинкованной толщиной 0,55 мм, криволинейные | м2 | 1019.2686
38 | Копание ям вручную без креплений для стоек и столбов с откосами глубиной до 1,5 м, группа грунтов 1 | 100 м3 грунта | 2.3936
39 | Погрузка вручную неуплотненного грунта из штабелей и отвалов в транспортные средства, группа грунтов 1 | 100 м3 | 2.3936
40 | Устройство основания под фундаменты песчаного | 1 м3 основания | 97.92
41 | Засыпка вручную траншей, пазух котлованов и ям, группа грунтов 1 | 100 м3 грунта | 0.9724
42 | Песок природный для строительных растворов средний | м3 | 117.504
43 | Устройство бетонной подготовки | 100 м3 бетона, бутобетона и железобетона в деле | 0.085
44 | Устройство железобетонных фундаментов общего назначения объемом до 5 м3 | 100 м3 бетона и железобетона в деле | 0.357
45 | Бетон тяжелый, крупность заполнителя 20 мм, класс В15 (М200) | м3 | 36.2355
46 | Установка стальных конструкций, остающихся в теле бетона (труба ф219х6) | 1 т | 2.1434
47 | Монтаж опорных конструкций этажерочного типа | 1 т конструкций | 5.6967