## Титул
Объект: "Котельная УКРС п.Кысыл-Сыр Вилюйского улуса РС (Я)"
Сводная ведомость работ
№ п/п | Наименование | Стоимость всего без НДС | Стоимость всего с НДС
1 | Распределяемые затраты | 0 | 0
2 | Котельная, в т.ч.: | 0 | 0
Пуско-наладочные работы
1 | Склад жидкого топлива | 0 | 0
2 | Насосная станция | 0 | 0
3 | Пожрезервуары 2х100м3 | 0 | 0
4 | ДЭС | 0 | 0
5 | Канализационный сборник 25м3 | 0 | 0
6 | Наружные сети канализации | 0 | 0
7 | ЛЭП-0,4кВ | 0 | 0
8 | Наружное освещение | 0 | 0
9 | Тепловые сети | 0 | 0
10 | Наружные сети газоснабжения | 0 | 0
11 | Топливопровод | 0 | 0
12 | Сети автоматизации | 0 | 0
13 | Благоустройство и обеспечение площадки | 0 | 0
| Всего: | 0 | 0

## Распределяемые затраты
Распределяемые затраты
ВЕДОМОСТЬ РАБОТ
№ п/п | Шифр | Наименование работ, ед.из. | Кол-во | Стоимость на ед. из. | Стоимость всего без НДС | Стоимость всего с НДС
|  | Вертикальная планировка |  |  | 0 | 0
1 | 01-01-013-08 | Разработка грунта с погрузкой на автомобили-самосвалы экскаваторами с ковшом вместимостью 0,65 (0,5-1) м3 группа грунтов 2 1000 м3 грунта | 0.281 |  | 0 | 0
2 | ФССЦпг03-21-01-003 | Отвозка грунта в отвал на расстояние: до 3 км, 1 класс груза т груза | 491.75 |  | 0 | 0
3 | 01-01-030-06 | Разработка грунта с перемещением до 10 м бульдозерами мощностью 79 кВт (108 л.с.), группа грунтов 2 (выемка) 1000 м3 грунта | 1.073 |  | 0 | 0
4 | 01-01-030-14 | При перемещении грунта на каждые последующие 10 м добавлять к расценке 01-01-030-06 (выемка) 1000 м3 грунта | 1.073 |  | 0 | 0
5 | 01-02-001-01 | Уплотнение грунта прицепными катками на пневмоколесном ходу 25 т на первый проход по одному следу при толщине слоя 25 см 1000 м3 уплотненного грунта | 1.073 |  | 0 | 0
6 | 01-02-001-07 | На каждый последующий проход по одному следу добавлять к расценке 01-02-001-01 1000 м3 уплотненного грунта | 3.219 |  | 0 | 0
|  | Итого |  |  | 0 | 0

## Котельная
Котельная
ВЕДОМОСТЬ РАБОТ
№ п/п | Шифр | Наименование работ, ед.из. | Кол-во | Стоимость на ед. из. | Стоимость всего без НДС | Стоимость всего с НДС
|  | Фундамент под котельную контейнерного типа |  |  | 0 | 0
1 | 08-01-002-01 | Устройство основания под фундаменты песчано-гравийная смесь 1 м3 основания | 188 |  | 0 | 0
2 | 06-01-001-16 | Устройство фундаментных плит железобетонных плоских, бетон В25 F150(ПМ-1) 100м3 | 0.432 |  | 0 | 0
3 | 204-0002 | Горячекатаная арматурная сталь гладкая класса А-I, диаметром 8 мм т | 0.071 |  | 0 | 0
4 | 204-0035 | Надбавки к ценам заготовок за сборку и сварку каркасов и сеток плоских, диаметром 8 мм т | 0.071 |  | 0 | 0
5 | 204-0022 | Горячекатаная арматурная сталь периодического профиля класса А-III, диаметром 12 мм т | 2.6996 |  | 0 | 0
6 | 204-0037 | Надбавки к ценам заготовок за сборку и сварку каркасов и сеток плоских, диаметром 12 мм т | 2.6996 |  | 0 | 0
7 | 06-01-015-07 | Установка закладных деталей Зд-1 т | 0.19765 |  | 0 | 0
|  | Крыльца Кр-1 и Кр-2 |  |  | 0 | 0
8 | 01-02-057-02 | Разработка грунта вручную в траншеях глубиной до 2 м без креплений с откосами, группа грунтов 2 100 м3 грунта | 0.0045 |  | 0 | 0
9 | 08-01-002-01 | Устройство основания под крыльца песчано-гравийная смесь 1 м3 основания | 0.036 |  | 0 | 0
10 | 06-01-001-19 | Устройство крылец Кр-1 и Кр-2, бетон В25 F150 100 м3 бетона | 0.0295 |  | 0 | 0
11 | 204-0002 | Горячекатаная арматурная сталь гладкая класса А-I, диаметром 8 мм т | 0.0888 |  | 0 | 0
12 | 204-0035 | Надбавки к ценам заготовок за сборку и сварку каркасов и сеток плоских, диаметром 8 мм т | 0.0888 |  | 0 | 0
13 | 204-0022 | Горячекатаная арматурная сталь периодического профиля класса А-III, диаметром 12 мм т | 0.1833 |  | 0 | 0
14 | 204-0037 | Надбавки к ценам заготовок за сборку и сварку каркасов и сеток плоских, диаметром 12 мм т | 0.1833 |  | 0 | 0
15 | 09-03-029-01 | Монтаж ограждения ОГ-1 и ОГ-2 1 т конструкций | 0.090563 |  | 0 | 0
16 | 201-0755 | Отдельные конструктивные элементы зданий и сооружений с преобладанием горячекатаных профилей, средняя масса сборочной единицы до 0,1 т т | 0.090563 |  | 0 | 0
17 | 06-01-015-07 | Установка закладных деталей Зд-1 т | 0.018117 |  | 0 | 0
18 | 13-03-004-26 | Окраска металлических огрунтованных поверхностей эмалью ПФ-115 за 2 раза 100 м2 окрашиваемой поверхности | 0.2664 |  | 0 | 0
|  | Фундамент Ф-1 |  |  | 0 | 0
19 | 01-02-057-02 | Разработка грунта вручную в траншеях глубиной до 2 м без креплений с откосами, группа грунтов 2 100 м3 грунта | 0.29 |  | 0 | 0
20 | ФССЦпг03-21-01-003 | Отвозка грунта в отвал на расстояние: до 3 км, 1 класс груза т груза | 50.75 |  | 0 | 0
21 | 01-01-009-08 | Разработка грунта в траншеях экскаватором "обратная лопата" с ковшом вместимостью 0,65 (0,5-1) м3, группа грунтов 2 1000 м3 грунта | 0.35433 |  | 0 | 0
22 | 01-02-057-02 | Разработка грунта вручную в траншеях глубиной до 2 м без креплений с откосами, группа грунтов 2. Доработка вручную, зачистка дна и стенок с выкидкой грунта в котлованах и траншеях, разработанных механизированным способом. 100 м3 грунта | 0.2667 |  | 0 | 0
23 | 01-01-030-01 | Обратная засыпка бульдозерами мощностью 59 кВт (80 л.с.), группа грунтов 1 1000 м3 грунта | 0.2667 |  | 0 | 0
24 | 01-02-061-01 | Засыпка вручную траншей, пазух котлованов и ям, группа грунтов 1 100 м3 грунта | 1.143 |  | 0 | 0
25 | 01-02-005-01 | Уплотнение грунта пневматическими трамбовками, группа грунтов 1-2 100 м3 уплотненного грунта | 2.667 |  | 0 | 0
26 | 08-01-002-01 | Устройство основания под фундаменты песчаного 1 м3 основания | 0.7 |  | 0 | 0
27 | 06-01-001-06 | Устройство железобетонного фундамента Ф-1 под дымовую трубу объемом до 5 м3, бетон В25 F150 100м3 | 0.354 |  | 0 | 0
28 | 204-0021 | Горячекатаная арматурная сталь периодического профиля класса А-III, диаметром 10 мм т | 0.01116 |  | 0 | 0
29 | 204-0036 | Надбавки к ценам заготовок за сборку и сварку каркасов и сеток плоских, диаметром 10мм т | 0.01116 |  | 0 | 0
30 | 204-0022 | Горячекатаная арматурная сталь периодического профиля класса А-III, диаметром 12 мм т | 0.0737 |  | 0 | 0
31 | 204-0037 | Надбавки к ценам заготовок за сборку и сварку каркасов и сеток плоских диаметром 12 мм т | 0.0737 |  | 0 | 0
|  | Подпорная стенка Пс-1 |  |  | 0 | 0
31 | 01-01-013-08 | Разработка грунта с погрузкой на автомобили-самосвалы экскаваторами с ковшом вместимостью 0,65 (0,5-1) м3, группа грунтов 2 1000 м3 грунта | 0.05766 |  | 0 | 0
32 | 01-02-057-02 | Разработка грунта вручную в траншеях глубиной до 2 м без креплений с откосами, группа грунтов 2. Доработка вручную, зачистка дна и стенок с выкидкой грунта в котлованах и траншеях, разработанных механизированным способом 100 м3 грунта | 0.0434 |  | 0 | 0
33 | ФССЦпг03-21-01-003 | Отвозка грунта в отвал на расстояние: до 3 км, 1 класс груза т груза | 108.5 |  | 0 | 0
34 | 08-01-002-01 | Устройство основания под пандусы песчано-гравийная смесь 1 м3 основания | 116 |  | 0 | 0
35 | 06-01-024-03 | Устройство подпорных стен железобетонных высотой до 3м, толщиной до 300 мм из бетона В25 F150 100 м3 бетона, бутобетона и железобетона в деле | 0.2492 |  | 0 | 0
36 | 204-0002 | Горячекатаная арматурная сталь гладкая класса А-I, диаметром 8 мм т | 0.55876 |  | 0 | 0
37 | 204-0035 | Надбавки к ценам заготовок за сборку и сварку каркасов и сеток плоских, диаметром 8 мм т | 0.55876 |  | 0 | 0
38 | 204-0022 | Горячекатаная арматурная сталь периодического профиля класса А-III, диаметром 12 мм т | 1.3067 |  | 0 | 0
39 | 204-0037 | Надбавки к ценам заготовок за сборку и сварку каркасов и сеток плоских, диаметром 12 мм т | 1.3067 |  | 0 | 0
40 | 08-01-003-07 | Гидроизоляция боковая обмазочная битумная в 2 слоя по выровненной поверхности бутовой кладки, кирпичу, бетону 100 м2 изолируемой поверхности | 1.4 |  | 0 | 0
41 | 06-01-001-01 | Устройство бетонной отмостки В7.5 100 м3 бетона, бутобетона и железобетона в деле | 0.0704 |  | 0 | 0
|  | Блок-бокс |  |  | 0 | 0
42 | 37-01-001-16 | Монтаж оборудования без механизмов на открытой площадке, масса оборудования до 90 т 1 шт | 1 |  | 0 | 0
43 |  | Пуско-наладочные работы | 1 |  | 0 | 0
|  | Итого: |  |  | 0 | 0

## Склад жидкого топлива
Склад жидкого топлива
ВЕДОМОСТЬ РАБОТ
№ п/п | Шифр | Наименование работ, ед.из. | Кол-во | Стоимость на ед. из. | Стоимость всего без НДС | Стоимость всего с НДС
СКЛАД ЖИДКОГО ТОПЛИВА
|  | ФУНДАМЕНТЫ |  |  | 0 | 0
1 | 08-01-002-01 | Устройство основания из песчано-гравийной смеси м3 | 44 |  | 0 | 0
2 | 408-0200 | Смесь песчано-гравийная природная м3 | 44 |  | 0 | 0
3 | 06-01-001-19 | Устройство монолитной плиты ПМ-1 из бетона В25 F150 W4 100 м3 бетона бутобетона и железобетона в деле | 0.2329 |  | 0 | 0
4 | 204-0001 | Горячекатаная арматурная сталь гладкая класса А-I, диаметром 6 мм т | 0.01755 |  | 0 | 0
5 | 204-0034 | Надбавки к ценам заготовок за сборку и сварку каркасов и сеток плоских, диаметром 5-6 мм т | 0.01755 |  | 0 | 0
6 | 204-0002 | Горячекатаная арматурная сталь гладкая класса А-I, диаметром 8 мм т | 0.03263 |  | 0 | 0
7 | 204-0035 | Надбавки к ценам заготовок за сборку и сварку каркасов и сеток плоских, диаметром 8мм т | 0.03263 |  | 0 | 0
8 | 204-0022 | Горячекатаная арматурная сталь периодического профиля класса А-III диаметром 12 мм т | 2.2211 |  | 0 | 0
9 | 204-0037 | Надбавки к ценам заготовок за сборку и сварку каркасов и сеток плоских диаметром 12 мм т | 2.2211 |  | 0 | 0
10 | 06-01-001-01 | Устройство бетонной отмостки В7.5 толщ.80мм 100 м3 бетона бутобетона и железобетона в деле | 0.0365 |  | 0 | 0
|  | РМ-1 шт.8 |  |  | 0 | 0
11 | 06-01-001-06 | Устройство железобетонных фундаментов общего назначения под колонны объемом до 5 м3 00 м3 бетона бутобетона и железобетона в деле | 0.0104 |  | 0 | 0
12 | 204-0021 | Горячекатаная арматурная сталь периодического профиля класса А-III, диаметром 10 мм т | 0.036 |  | 0 | 0
13 | 204-0036 | Надбавки к ценам заготовок за сборку и сварку каркасов и сеток плоских, диаметром 10 мм т | 0.036 |  | 0 | 0
14 | 204-0022 | Горячекатаная арматурная сталь периодического профиля класса А-III диаметром 12 мм т | 0.15392 |  | 0 | 0
15 | 204-0037 | Надбавки к ценам заготовок за сборку и сварку каркасов и сеток плоских диаметром 12 мм т | 0.15392 |  | 0 | 0
|  | ФУНДАМЕНТ МОНОЛИТНЫЙ Фм-1(4шт.) |  |  | 0 | 0
16 | 06-01-026-04 | Устройство железобетонных колонн в деревянной опалубке высотой до 4 м, периметром до 2 м 100м3 | 0.016896 |  | 0 | 0
17 | 06-01-034-03 | Устройство балок для перекрытий, подкрановых и обвязочных на высоте от опорной площадки до 6 м при высоте балок до 800 мм 100м3 | 0.019904 |  | 0 | 0
18 | 204-0002 | Горячекатаная арматурная сталь гладкая класса А-I, диаметром 8 мм т | 0.0826 |  | 0 | 0
19 | 204-0035 | Надбавки к ценам заготовок за сборку и сварку каркасов и сеток плоских, диаметром 8 мм т | 0.0826 |  | 0 | 0
20 | 204-0022 | Горячекатаная арматурная сталь периодического профиля класса А-III, диаметром 12 мм т | 0.09696 |  | 0 | 0
21 | 204-0037 | Надбавки к ценам заготовок за сборку и сварку каркасов и сеток плоских диаметром 12 мм т | 0.09696 |  | 0 | 0
|  | УСТРОЙСТВО СТРЕМЯНОК И ПЛОЩАДОК |  |  | 0 | 0
22 | 09-03-029-01 | Монтаж стремянок С-1. Марка стали С345, С345к, С345Т1 1 т конструкций | 0.16392 |  | 0 | 0
23 | 09-03-030-01 | Монтаж площадок с настилом и ограждением из листовой, рифленой, просечной и круглой стали (Пл-1-Пл-5,Ог-1-Ог-3). Марка стали С345, С345к, С345Т1 1 т конструкций | 1.4545 |  | 0 | 0
24 | 201-0755 | Отдельные конструктивные элементы зданий и сооружений с преобладанием горячекатаных профилей, средняя масса сборочной единицы до 0,1 т т | 0.83183 |  | 0 | 0
25 | 201-0768 | Отдельные конструктивные элементы зданий и сооружений с преобладанием толстолистовой стали, средняя масса сборочной единицы до 0,5 т т | 0.19138 |  | 0 | 0
26 | 201-0763 | Отдельные конструктивные элементы зданий и сооружений с преобладанием гнутосварных и круглых профилей, средняя масса сборочной единицы до 0,1 т т | 0.22838 |  | 0 | 0
27 | 101-1079 | Просечно-вытяжной прокат горячекатаный в листах мерных размеров из стали С235, шириной 900 мм, толщиной 5 мм т | 0.11974 |  | 0 | 0
28 | 101-1073 | Просечно-вытяжной прокат горячекатаный в листах мерных размеров из стали С235, шириной 700 мм, толщиной 5 мм т | 0.057304 |  | 0 | 0
29 | 101-1067 | Просечно-вытяжной прокат горячекатаный в листах мерных размеров из стали С235, шириной 500 мм, толщиной 5 мм т | 0.0081328 |  | 0 | 0
30 | 101-1070 | Просечно-вытяжной прокат горячекатаный в листах мерных размеров из стали С235, шириной 600 мм, толщиной 5 мм т | 0.017701 |  | 0 | 0
31 | 06-01-015-07 | Установка закладных деталей весом до 4 кг(Зд-1) 1т | 0.07696 |  | 0 | 0
32 | 13-03-004-23 | Окраска металлических огрунтованных поверхностей краской БТ-177 серебристой за 2 раза 100м2 | 1.4346 |  | 0 | 0
|  | УСТРОЙСТВО ЛЕСТНИЦ Л-1,Л-2 |  |  | 0 | 0
33 | 01-02-057-02 | Разработка грунта вручную в траншеях глубиной до 2 м без креплений с откосами, группа грунтов 2 100м3 грунта | 0.0035 |  | 0 | 0
34 | 08-01-002-01 | Устройство основания из песчано-гравийной смеси м3 | 0.29 |  | 0 | 0
35 | 408-0200 | Смесь песчано-гравийная природная м3 | 0.29 |  | 0 | 0
36 | 06-01-001-15 | Устройство бетонной подушки Пб-1 из бетона В15 F150 100м3 | 0.0006 |  | 0 | 0
37 | 06-01-015-08 | Установка закладных деталей Зд-2 1т | 0.028454 |  | 0 | 0
38 | 06-01-015-09 | 06-01-015- -Установка закладных деталей Зд-3 1т | 0.027695 |  | 0 | 0
39 | 09-03-029-01 | Монтаж лестниц Л-1,Л-2. Марка стали С345, С345к, С345Т1 т | 0.27064 |  | 0 | 0
40 | 13-03-004-23 | Окраска металлических огрунтованных поверхностей краской БТ-177 серебристой за 2 раза 100м2 | 0.22449 |  | 0 | 0
|  | РЕЗЕРВУАР ДЛЯ ХРАНЕНИЯ НЕФТЕПРОДУКТОВ ЕМК.25 М3 |  |  | 0 | 0
41 | 37-01-013-07 | Монтаж оборудования на открытой площадке, масса оборудования 2 т. 1 шт | 2 |  | 0 | 0
42 | 13-06-001-01 | Очистка металлическим песком внутренней поверхности м2 | 98 |  | 0 | 0
43 | 13-07-002-01 | Обезжиривание поверхностей резервуаров (внутри) 100 м2 обезжириваемой | 0.98 |  | 0 | 0
44 | 13-06-004-01 | Обеспыливание поверхности м2 | 98 |  | 0 | 0
45 | 13-03-004-02 | Окраска металлических огрунтованных поверхностей эмалью ХС-5132,в 3 слоя(внутри) 100м2 | 2.94 |  | 0 | 0
46 | 13-03-002-04 | Огрунтовка металлических поверхностей за один раз грунтовкой ГФ-021(снаружи) 100м2 | 0.98 |  | 0 | 0
47 | 13-03-004-08 | Окраска металлических огрунтованных поверхностей лаком ПФ-170 за 2 раза(снаружи) | 1.96 |  | 0 | 0
|  | Итого: |  |  | 0 | 0

## Насосная
Насосная
ВЕДОМОСТЬ РАБОТ
№ п/п | Шифр | Наименование работ, ед.из. | Кол-во | Стоимость на ед. из. | Стоимость всего без НДС | Стоимость всего с НДС
НАСОСНАЯ СТАНЦИЯ
|  | ФУНДАМЕНТ |  |  | 0 | 0
1 | 08-01-002-01 | Устройство основания из грунтово-песчаной смеси м3 | 34.5 |  | 0 | 0
2 | 408-0200 | Смесь песчано-гравийная природная м3 | 41.4 |  | 0 | 0
3 | 06-01-001-16 | Устройство фундаментных плит железобетонных плоских из бетона В25 100м3 | 0.185 |  | 0 | 0
4 | 204-0002 | Горячекатаная арматурная сталь гладкая класса А-I, диаметром 8 мм т | 0.02232 |  | 0 | 0
5 | 204-0022 | Горячекатаная арматурная сталь периодического профиля класса А-III, диаметром 12 мм, т | 0.84 |  | 0 | 0
6 | 204-0035 | Надбавки к ценам заготовок за сборку и сварку каркасов и сеток плоских, диаметром 8 мм т | 0.02232 |  | 0 | 0
7 | 204-0037 | Надбавки к ценам заготовок за сборку и сварку каркасов и сеток плоских, диаметром 12 мм т | 0.84 |  | 0 | 0
8 | 11-01-001-02 | Уплотнение грунта щебнем 100м2 | 0.624 |  | 0 | 0
9 | 06-01-001-01 | Устройство бетонной подготовки из бетона В7,5 100м3 | 0.04992 |  | 0 | 0
|  | СТЕНЫ И ПЕРЕГОРОДКИ |  |  | 0 | 0
10 | 08-03-002-01 | Kладка наружных и внутренних стен из мелких бетонных блоков М75 при высоте этажа до 4 м м3 | 45.792 |  | 0 | 0
11 | 08-02-007-01 | Армирование кладки стен и других конструкций т | 0.2002 |  | 0 | 0
|  | ПЕРЕМЫЧКИ |  |  | 0 | 0
12 | 07-05-007-10 | Укладка перемычек до массой 0,3 Т 100ШТ. | 0.12 |  | 0 | 0
13 | 403-0451 | Перемычка брусковая 2БП-22-3-п /бетон В15 (М200), объем 0,037 м3, расход ар-ры 1,44 кг / (серия 1.038.1-1 вып. 1) ШТ. | 5 |  | 0 | 0
14 | 403-0448 | Перемычка брусковая 2БП-16-2-п /бетон В15 (М200), объем 0,026 м3, расход ар-ры 0,79 кг / (серия 1.038.1-1 вып. 1) ШТ. | 4 |  | 0 | 0
15 | 403-0457 | Перемычка брусковая 3ПБ-16-37-П /бетон В15 (М200), объем 0,041 м3, расход ар-ры 3,26 кг / (серия 1.038.1-1 вып. 1) ШТ. | 1 |  | 0 | 0
16 | 403-0456 | Перемычка брусковая 3ПБ 13-37-П /бетон В15 (М200), объем 0,034 м3, расход ар-ры 4,20 кг / (серия 1.038.1-1 вып. 1) ШТ. | 1 |  | 0 | 0
17 | 403-0458 | Перемычка брусковая 3ПБ 18-37-П /бетон В15 (М200), объем 0,048 м3, расход ар-ры 4,20 кг / (серия 1.038.1-1 вып. 1) ШТ. | 1 |  | 0 | 0
18 | 08-02-007-01 | Устройство перемычки из арматуры т | 0.01 |  | 0 | 0
19 | 09-03-006-04 | Монтаж подвесных путей и монорельсов для тельферов на высоте до 25 м прямолинейных по железобетонным опорам, номера балок 24 М 100 м рельса в одну нитку | 0.062 |  | 0 | 0
20 | 101-3678 | Балки двутавровые для монорельсов №24М, марка стали С345 т | 0.26096 |  | 0 | 0
|  | ПОКРЫТИЕ-KРОВЛЯ |  |  | 0 | 0
21 | 06-01-041-01 | Устройство перекрытий безбалочных толщиной до 200 мм на высоте от опорной площади до 6 м 100 м3 в деле | 0.099 |  | 0 | 0
22 | 204-0002 | Горячекатаная арматурная сталь гладкая класса А-I, диаметром 8 мм т | 0.05451 |  | 0 | 0
23 | 204-0022 | Горячекатаная арматурная сталь периодического профиля класса А-III, диаметром 12 мм, т | 0.67451 |  | 0 | 0
24 | 204-0035 | Надбавки к ценам заготовок за сборку и сварку каркасов и сеток плоских, диаметром 8 мм т | 0.05451 |  | 0 | 0
25 | 204-0037 | Надбавки к ценам заготовок за сборку и сварку каркасов и сеток плоских, диаметром 12 мм т | 0.67451 |  | 0 | 0
26 | 12-01-015-03 | Устройство пароизоляции прокладочной в один слой из пленки "Изоспан" 100м2 | 0.396 |  | 0 | 0
27 | Ст-ть | Стоимость пленки "Изоспан В" м2 | 45.54 |  | 0 | 0
28 | 26-01-041-02 | Изоляция изделиями из пенопласта на битуме холодных поверхностей покрытий и перекрытий сверху 1 м3 изоляции | 5.4 |  | 0 | 0
29 | 12-01-014-02 | Устройство уклонообразующего слоя из керамзитового гравия 1 м3 утеплителя | 1.188 |  | 0 | 0
30 | 12-01-017-01 | Устройство выравнивающих стяжек цементно-песчаных толщиной 15 мм 100 м2 стяжки | 0.396 |  | 0 | 0
31 | 12-01-017-02 | Устройство выравнивающих стяжек на каждый 1 мм изменения толщины добавлять к изменения толщины добавлять к расценке 12-01-017-01 100 м2 стяжки | 9.9 |  | 0 | 0
32 | 12-01-002-09 | Устройство кровель плоских из наплавляемых материалов: в два слоя 100 м2 | 0.396 |  | 0 | 0
33 | 07-01-044-03 | Установка крепежных элементов для крепления карниза 1 т стальных элементов | 0.016 |  | 0 | 0
34 | 12-01-008-02 | Устройство обделок на фасадах (наружные подоконники, пояски, балконы и др.) без водосточных труб 100 м2фасада (без вычета проемов) | 1.348 |  | 0 | 0
|  | ОКНА |  |  | 0 | 0
35 | 10-01-027-01 | Установка в жилых и общественных общественных зданиях блоков оконных с переплетами спаренными в стенах каменных площадью проема до 2 м2 100 м2 проемов | 0.0101 |  | 0 | 0
36 | 203-0171 | Блоки оконные, открывающиеся внутрь помещения спаренной конструкции двустворные СВД 9-12, площадь 1,01 м2 м2 | 1.01 |  | 0 | 0
37 | 10-01-033-01 | Установка деревянных подоконных досок в каменных стенах высотой проема до 1 м 100 м2 проемов | 0.0101 |  | 0 | 0
|  | ДВЕРИ |  |  | 0 | 0
38 | 10-01-039-01 | Установка блоков в наружных и внутренних дверных проемах в каменных стенах, площадь проема до 3 м2 100 м2 проемов | 0.0167 |  | 0 | 0
39 | 203-0232 | Блоки дверные трудносгораемые с обшивкой полотна асбестовым картоном и защитой оцинкованной сталью полотен и коробок однопольные ДС16-9ГТ, площадь 1,40 м2; ДС19-9ГТ, площадь 1,67 м2 м2 | 1.67 |  | 0 | 0
40 | 101-0887 | Скобяные изделия для блоков входных однопольных комплект | 1 |  | 0 | 0
|  | ПОЛЫ |  |  | 0 | 0
41 | 11-01-015-01 | Устройство покрытий бетонных толщиной 30 мм 100 м2 | 0.3136 |  | 0 | 0
42 | 11-01-015-02 | Устройство покрытий бетонных на каждые 5 мм изменения толщины 100 м2 | 0.6272 |  | 0 | 0
43 | 11-01-011-01 | Устройство стяжек цементных толщиной 20 мм 100м2 | 0.3136 |  | 0 | 0
44 | 11-01-011-02 | Устройство стяжек цементных на каждые 5 мм изменения толщины стяжки добавлять или исключать к норме 11-01-011-01 100 м2 | 1.8816 |  | 0 | 0
45 | 06-01-015-10 | Армирование подстилающих слоев и набетонок т | 0.06899 |  | 0 | 0
46 | 204-0069 | Арматурные сетки сварные т | 0.06899 |  | 0 | 0
47 | 12-01-015-03 | Устройство пароизоляции прокладочной в один слой (водонепроницаемая бумага) 100м2 | 0.3136 |  | 0 | 0
48 | 101-1768 | Стоимость строительной бумаги 1000 м2 | 0.0345 |  | 0 | 0
49 | 26-01-041-05 | Изоляция изделиями из пенопласта насухо холодных поверхностей покрытий и перекрытий 1 м3 изоляции | 9.408 |  | 0 | 0
50 | 11-01-004-01 | Устройство гидроизоляции оклеечной рулонными материалами на мастике Битуминоль, первый слой 100 м2 изолируемой поверхности | 0.3136 |  | 0 | 0
51 | 11-01-004-02 | Устройство гидроизоляции оклеечной рулонными материалами на мастике Битуминоль, первый слой 100 м2 изолируемой поверхности | 0.3136 |  | 0 | 0
52 | 101-0857 | Рубероид подкладочный с пылевидной посыпкой РКМ-350 м2 | 72.7552 |  | 0 | 0
|  | ВНУТРЕННЯЯ ОТДЕЛКА |  |  | 0 | 0
53 | 08-02-006-01 | Расшивка швов кладки из кирпича 100 м2 стен (без вычета проемов) | 0.745 |  | 0 | 0
54 | 15-04-002-02 | Известковая окраска водными составами внутри помещений по кирпичу и бетону 100 м2 окрашиваемой поверхности | 1.0586 |  | 0 | 0
55 | 15-02-031-01 | Штукатурка поверхностей оконных и дверных откосов по бетону и камню плоских 100 м2 | 0.0402 |  | 0 | 0
56 | 15-04-025-08 | Улучшенная окраска масляными составами по штукатурке откосов 100 м2 | 0.0402 |  | 0 | 0
|  | НАРУЖНАЯ ОТДЕЛКА |  |  | 0 | 0
57 | 15-02-001-01 | Улучшенная штукатурка фасадов цементно-известковым раствором по камню стен 100 м2 оштукатуриваемой поверхности | 1.1728 |  | 0 | 0
58 | 15-02-003-01 | Высококачественная штукатурка фасадов цементно-известковым раствором по камню откосов при ширине до 200 мм плоских 100 м откосов | 0.079 |  | 0 | 0
59 | 15-04-013-02 | Окраска фасадов с лесов по подготовленной поверхности силикатная 100 м2 фасада | 1.1728 |  | 0 | 0
60 | 08-07-001-02 | Установка и разборка наружных инвентарных лесов высотой до 16 м трубчатых для прочих отделочных работ 100м2 | 1.331 |  | 0 | 0
|  | РАЗНЫЕ РАБОТЫ |  |  | 0 | 0
61 |  | Стоимость шкафа для одежды шт. | 2 |  | 0 | 0
|  | ФУНДАМЕНТ Ф-1,Ф-2 |  |  | 0 | 0
62 | 10-01-010-01 | Установка элементов каркаса из брусьев м3 | 0.8 |  | 0 | 0
63 | 06-01-005-04 | Устройство железобетонных фундаментов общего назначения объемом до 5 м3 100м3 | 0.0144 |  | 0 | 0
64 | 204-0021 | Горячекатаная арматурная сталь периодического профиля класса А-III диаметром 10 мм т | 0.05806 |  | 0 | 0
65 | 204-0036 | Надбавки к ценам заготовок за сборку и сварку каркасов и сеток плоских диаметром 10 мм т | 0.05806 |  | 0 | 0
66 | 10-01-087-01 | Огнезащита деревянных конструкций антипиренами 10м3 | 0.08 |  | 0 | 0
|  | ВЕНТШАХТА Вш-2 |  |  | 0 | 0
68 | 08-03-002-01 | Kладка из мелких бетонных камней М75,раствор М25 м3 | 0.65 |  | 0 | 0
69 | 26-01-011-01 | Утепление вентшахты 1 м3 | 0.57 |  | 0 | 0
70 | 15-02-015-01 | Штукатурка поверхностей известковым раствором простая по камню и бетону стен 100 м2 оштукатуриваемой поверхности | 0.04 |  | 0 | 0
71 | 15-04-011-02 | Окраска с подготовкой поверхности силикатная 100 м2 фасада | 0.04 |  | 0 | 0
72 | 12-01-010-01 | Устройство мелких покрытий (брандмауэры, парапеты, свесы и т.п.) из листовой оцинкованной стали 100 м2 покрытия | 0.02 |  | 0 | 0
73 | 20-02-010-03 | Установка зонтов над шахтами из листовой стали прямоугольного сечения периметром 1600 мм зонт | 1 |  | 0 | 0
74 | 101-0872 | Сетка плетеная с квадратными | 0.1 |  | 0 | 0
|  | УСТРОЙСТВО ПРИЯМКА И ЛОТКА |  |  | 0 | 0
75 | 06-01-001-15 | Устройство дна лотка 100м3 | 0.002 |  | 0 | 0
76 | 06-01-024-01 | Устройство стенок бетонных 100м3 | 0.0046 |  | 0 | 0
77 | 11-01-004-01 | Устройство гидроизоляции,слой рубероида с проклейкой швов 100м2 | 0.1615 |  | 0 | 0
78 | 11-01-008-01 | Устройство тепло-звукоизоляции засыпной песчаной м3 | 0.56525 |  | 0 | 0
79 | 26-01-041-05 | Изоляция изделиями из пенопласта насухо покрытий и перекрытий 1 м3 | 1.2461 |  | 0 | 0
80 | 12-01-015-03 | Устройство пароизоляции прокладочной в один слой (водонепроницаемая бумага) 100м2 | 0.1615 |  | 0 | 0
81 | 101-0851 | Стоимость водонепроницаемой бумаги м2 | 17.765 |  | 0 | 0
82 | 11-01-011-01 | Устройство стяжек цементных толщиной 20 мм 100м2 | 0.1615 |  | 0 | 0
83 | 11-01-015-08 | Железнение цементных покрытий 100м2 | 0.1615 |  | 0 | 0
84 | 08-01-003-07 | Гидроизоляция боковая обмазочная битумная в 2 слоя по выравненной поверхности бутовой кладки, кирпичу, бетону 100м2 | 0.075 |  | 0 | 0
|  | КРЫЛЬЦО КР-1 |  |  | 0 | 0
85 | 01-02-057-02 | Разработка грунта вручную в траншеях глубиной до 2 м без креплений с откосами, группа грунтов 2 100 м3 грунта | 0.008 |  | 0 | 0
86 | 08-01-002-01 | Устройство основания из ПГС м3 | 0.54 |  | 0 | 0
87 | 408-0200 | Смесь песчано-гравийная природная м3 | 0.55 |  | 0 | 0
88 | 06-01-041-05 | Устройство ж/бетонной части крыльца 100 м3 в деле | 0.011 |  | 0 | 0
89 | 204-0001 | Горячекатаная арматурная сталь гладкая класса А-I, диаметром 6 мм т | 0.0293 |  | 0 | 0
90 | 204-0034 | Надбавки к ценам заготовок за сборку и сварку каркасов и сеток плоских, диаметром 5-6 мм т | 0.0293 |  | 0 | 0
91 | 204-0022 | Горячекатаная арматурная сталь периодического профиля класса А-III, диаметром 12 мм т | 0.0416 |  | 0 | 0
92 | 204-0037 | Надбавки к ценам заготовок за сборку и сварку каркасов и сеток плоских, диаметром 12 мм т | 0.0416 |  | 0 | 0
93 | 06-01-015-07 | 06-01-015- -Установка закладных деталей весом до 4 кг 1т | 0.00798 |  | 0 | 0
94 | 09-03-029-01 | Монтаж м/конструкций ограждения 1 т конструкций | 0.09427 |  | 0 | 0
95 | 201-0763 | Отдельные конструктивные т | 0.09427 |  | 0 | 0
96 | 13-03-004-23 | Окраска металлических огрунтованных поверхностей краской БТ-177 серебристой,за 2 раза 100м2 | 0.1414 |  | 0 | 0
|  | РАСПРЕДЕЛИТЕЛЬНЫЙ УЗЕЛ |  |  | 0 | 0
97 | 16-05-001-02 | Установка вентилей, задвижек, затворов, клапанов обратных, кранов проходных на трубопроводах из стальных труб диаметром до 50 мм 1 шт. | 2 |  | 0 | 0
98 | 302-1271 | Задвижки клиновые с выдвижным шпинделем фланцевые для воды, пара и нефтепродуктов пара и нефтепродуктов давлением 1,6 МПа (16кгс/см2) 30с41нж (ЗКЛ2-16) диаметром 50 мм шт. | 2 |  | 0 | 0
99 | 18-07-001-04 | Установка термометров в оправе прямых и угловых 1 компл. | 5 |  | 0 | 0
100 | 18-07-001-02 | Установка манометров с трехходовым краном 1 компл. | 2 |  | 0 | 0
101 | 302-1229 | Отборные устройства шт. | 12 |  | 0 | 0
102 | 302-1294 | Kраны проходные пробковые шт. | 2 |  | 0 | 0
103 | 16-05-001-01 | Установка вентилей, задвижек, затворов, клапанов обратных, кранов проходных на трубопроводах из стальных труб диаметром до 25 мм 1 шт. | 2 |  | 0 | 0
104 | 302-1267 | Вентили проходные фланцевые | 2 |  | 0 | 0
105 | 16-05-001-02 | Установка вентилей, задвижек, затворов, клапанов обратных, кранов проходных на трубопроводах из стальных труб диаметром до 50 мм 1 шт. | 4 |  | 0 | 0
106 | 302-1268 | Вентили проходные фланцевые 15КЧ19П для воды и пара, давлением 1,6 МПа (16 кгс/см2), диаметром 32 мм давлением 1,6 МПа (16 кгс/см2), диаметром 32 мм шт. | 4 |  | 0 | 0
107 | 302-1230 | Расширитель установки шт. | 5 |  | 0 | 0
108 | 18-06-001-01 | Установка гребенок пароводораспределительных из стальных труб наружным диаметром корпуса 108 мм 1 гребенка | 2 |  | 0 | 0
109 | 18-06-002-02 | Установка грязевиков наружным диаметром патрубков до 57 мм 1 шт. | 2 |  | 0 | 0
110 | 20-02-019-01 | Установка кронштейнов для крепления из уголка 100кг | 0.25 |  | 0 | 0
111 | 16-02-001-03 | Прокладка трубопроводов отопления из стальных водогазопроводных неоцинкованных труб диаметром 25 мм 100 м трубопровода | 0.03 |  | 0 | 0
112 | 16-02-001-06 | Прокладка трубопроводов отопления из стальных водогазопроводных неоцинкованных труб диаметром 50 мм 100 м трубопровода | 0.06 |  | 0 | 0
113 | 16-07-005-01 | Гидравлическое испытание трубопроводов систем отопления, водопровода и горячего водоснабжения диаметром до 50 мм 100 м трубопровода | 0.09 |  | 0 | 0
114 | 15-04-030-04 | Масляная окраска металлических поверхностей решеток, переплетов, труб диаметром менее 50 мм , количество окрасок 2 100м2 | 0.01443 |  | 0 | 0
|  | ОТОПЛЕНИЕ |  |  | 0 | 0
115 | 302-1294 | Kраны проходные пробковые муфтовые латунные 11б6бк для воды давлением 1 МПа (10кгс/см2) диаметром 25 мм шт. | 2 |  | 0 | 0
116 | 302-1302 | Вентили проходные муфтовые 15кч18п2 для воды давлением 1,6 МПа (16 кгс/см2), диаметром 15 мм шт. | 6 |  | 0 | 0
117 | 16-02-005-05 | Прокладка регистров из стальных электросварных труб диаметром 100 мм 100 м трубопровода | 0.384 |  | 0 | 0
118 | 18-06-003-05 | Установка воздухосборников наружным диаметром 159 мм 1 шт. | 1 |  | 0 | 0
119 | 16-02-001-01 | Прокладка трубопроводов отопления из стальных водогазопроводных неоцинкованных труб диаметром 15 мм 100 м трубопровода | 0.03 |  | 0 | 0
120 | 16-02-001-02 | Прокладка трубопроводов отопления из стальных водогазопроводных неоцинкованных труб диаметром 20 мм 100 м трубопровода | 0.15 |  | 0 | 0
121 | 16-02-001-03 | Прокладка трубопроводов отопления из стальных водогазопроводных неоцинкованных труб диаметром 25 мм 100 м трубопровода | 0.04 |  | 0 | 0
122 | 16-02-001-04 | Прокладка трубопроводов отопления из стальных водогазопроводных неоцинкованных труб диаметром 32 мм 100 м трубопроводов | 0.6 |  | 0 | 0
123 | 16-07-005-01 | Гидравлическое испытание трубопроводов систем отопления, водопровода и горячего водоснабжения диаметром до 50 мм 100 м трубопроводов | 0.82 |  | 0 | 0
124 | 15-04-030-04 | Масляная окраска металлических поверхностейрешеток, переплетов, труб диаметром менее 50 мм и регистров, количество окрасок 2 100м2 | 0.24683 |  | 0 | 0
|  | ВЕНТИЛЯЦИЯ |  |  | 0 | 0
125 | 20-02-012-01 | Установка дефлекторов диаметром 315 мм шт. | 1 |  | 0 | 0
126 | 301-0262 | Дефлекторы вытяжные № 3, диаметром 315 мм шт. | 1 |  | 0 | 0
127 | 20-01-001-02 | Прокладка воздуховодов из листовой, оцинкованной стали и алюминия класса Н (нормальные) толщиной 0,5 мм, периметром до 600 мм 100 м2 поверхности воздуховодов | 0.003 |  | 0 | 0
128 | 301-1772 | Воздуховоды из листовой стали толщиной 0,5 мм, периметром до 600 мм м2 | 0.3 |  | 0 | 0
129 | 15-04-030-03 | Масляная окраска воздуховодов, количество окрасок 2 100 м2 | 0.003 |  | 0 | 0
|  | ВОДОПРОВОД |  |  | 0 | 0
130 | 03-01-127-13 | Таль ручная передвижная, грузоподъемность 3,2 т высота подъема 3 м 10 шт. | 0.1 |  | 0 | 0
131 | Ст-ть | Таль ручная червячная передвижная г/п 1т Н 3м шт. | 1 |  | 0 | 0
132 | 18-05-001-03 | Установка насосов центробежных с электродвигателем, масса агрегата до 0,3 т 1 насос | 3 |  | 0 | 0
133 | 18-07-001-04 | Установка термометров в оправе прямых и угловых 1 компл. | 2 |  | 0 | 0
134 | 16-05-001-03 | Установка вентилей, задвижек, затворов, клапанов обратных, кранов проходных на трубопроводах из стальных труб диаметром до 100 мм 1 шт. | 11 |  | 0 | 0
135 | 302-1176 | Задвижки параллельные фланцевые с выдвижным шпинделем для воды и пара давлением 1 Мпа (10 кгс/см2) 30ч6бр диаметром 80 мм шт. | 3 |  | 0 | 0
136 | 302-1177 | Задвижки параллельные фланцевые с выдвижным шпинделем для воды и пара давлением 1 Мпа (10 кгс/см2)30ч6бр диаметром 100 мм шт. | 8 |  | 0 | 0
137 | 16-05-001-04 | Установка вентилей, задвижек, затворов, клапанов обратных,кранов проходных на трубопроводах из стальных труб диаметром до 125 мм 1 шт. | 4 |  | 0 | 0
138 | 302-1178 | Задвижки параллельные фланцевые с выдвижным шпинделем для воды и пара давлением 1 Мпа (10 кгс/см2) 30ч6бр диаметром 125 мм шт. | 4 |  | 0 | 0
139 | 16-05-001-05 | Установка вентилей, задвижек, затворов, клапанов обратных, кранов проходных на трубопроводах из стальных трубопроводах из стальных труб диаметром до 150 мм 1 шт. | 3 |  | 0 | 0
140 | 302-1179 | Задвижки параллельные фланцевые с выдвижным шпинделем для воды и пара давлением 1 Мпа (10 кгс/см2) 30ч6бр диаметром 150 мм шт. | 3 |  | 0 | 0
141 | 16-05-001-06 | Установка вентилей, задвижек, затворов, клапанов обратных, кранов проходных на трубопроводах из стальных труб диаметром до 200 мм 1 шт. | 2 |  | 0 | 0
142 | 302-1180 | Задвижки параллельные фланцевые с выдвижным шпинделем для воды и пара давлением 1 Мпа (10 кгс/см2) 30ч6бр диаметром 200 мм шт. | 2 |  | 0 | 0
143 | 16-05-001-03 | Установка вентилей, задвижек, затворов, клапанов обратных, кранов проходных на трубопроводах из стальных трубопроводах из стальных труб диаметром до 100 мм 1 шт. | 4 |  | 0 | 0
144 | 301-3245 | Kлапаны обратные поворотные однодисковые 19ч21бр для воды и пара давлением 1,6 МПа (16кгс/см2), диаметром 100 мм шт. | 4 |  | 0 | 0
145 | Ст-ть | Головка соединительная муфтовая ГМ-80 шт. | 1 |  | 0 | 0
146 | Ст-ть | Головка соединительная всасывающая муфтовая ГМВ-125 шт. | 2 |  | 0 | 0
147 | Ст-ть | Огнетушитель ОВП-8(10) шт. | 2 |  | 0 | 0
148 | 16-02-005-04 | Прокладка трубопроводов отопления и водоснабжения из стальных электросварных труб диаметром 80 мм 100 м трубопровода | 0.4 |  | 0 | 0
149 | 16-02-005-05 | Прокладка трубопроводов отопления и водоснабжения из стальных электросварных труб диаметром 100 мм 100 м трубопровода | 0.23 |  | 0 | 0
150 | 16-02-005-07 | Прокладка трубопроводов отопления и водоснабжения из стальных электросварных труб диаметром 150 мм 100 м трубопровода | 0.29 |  | 0 | 0
151 | 16-02-005-08 | Прокладка трубопроводов отопления и водоснабжения из стальных электросварных труб диаметром 200 мм 100 м трубопровода | 0.2 |  | 0 | 0
152 | 16-07-005-02 | Гидравлическое испытание трубопроводов систем отопления, водопровода и горячего водоснабжения диаметром до 100 мм 100м | 0.63 |  | 0 | 0
153 | 16-07-005-03 | Гидравлическое испытание трубопроводов систем отопления, водопровода и горячего водоснабжения диаметром до 200 мм 100м | 0.49 |  | 0 | 0
154 | 15-04-030-03 | Масляная окраска металлических поверхностей стальных труб диаметром более 50 мм, количество окрасок 2 100м2 | 0.49 |  | 0 | 0
155 | 302-1230 | Отборные устройства шт. | 6 |  | 0 | 0
156 | 13-03-002-15 | Огрунтовка металлических поверхностей за один раз лаком БТ-577 100 м2 окрашиваемой поверхности | 0.195 |  | 0 | 0
157 | 101-1991 | Сетка стальная плетеная из проволоки диаметром 1,4 мм одинарная с квадратной ячейкой 12 мм м2 | 19.8 |  | 0 | 0
158 | 26-01-010-02 | Изоляция трубопроводов матами из стеклянного штапельного волокна 1 м3 изоляции | 1.1 |  | 0 | 0
159 | 26-01-054-01 | Обертывание поверхности изоляции рулонными материалами насухо с проклейкой швов 100 м2 поверхности покрытия изоляции | 2.03 |  | 0 | 0
160 | 101-0852 | Рубероид кровельный с крупнозернистой посыпкой РКМ-350б м2 | 23.345 |  | 0 | 0
161 | 26-01-049-02 | Покрытие поверхности изоляции трубопроводов сталью оцинкованной 100 м2 поверхности покрытия изоляции | 0.2 |  | 0 | 0
162 | 101-1706 | Сталь листовая оцинкованная толщиной листа 0,5 мм т | 0.095892 |  | 0 | 0
163 | Ст-ть | Верстак слесарный ВСО-01 1-но тумбовый шт. | 1 |  | 0 | 0
164 | 12-12-003-08 | Установка задвижек фланцевая с электрическим приводом на условное давление до 4 МПа, диаметр условного прохода 150мм 1 шт. | 2 |  | 0 | 0
165 | Ст-ть | Задвижка 30ч906бр под эл.привод фланцевая диаметром 150 мм шт. | 2 |  | 0 | 0
166 | Ст-ть | Электропривод для задвижки шт. | 2 |  | 0 | 0
|  | Оборудование для наружного пожаротушения : |  |  | 0 | 0
169 | Ст-ть | Головка заглушка ГЗ-50 шт. | 4 |  | 0 | 0
170 | Ст-ть | Переходник Богданова ГП-50-70 шт. | 4 |  | 0 | 0
171 | Ст-ть | Рукава латексные диаметром 51мм (в сборе с головками) длина скатки 20 м шт. | 16 |  | 0 | 0
172 | Ст-ть | Рукава латексные диаметром 51мм (в сборе с головкой и стволом) длина скатки 20 м шт. | 4 |  | 0 | 0
|  | СИЛОВОЕ ЭЛЕКТРООБОРУДОВАНИЕ |  |  | 0 | 0
173 | Ст-ть | Ящик вводно-учетный,предохранитель ППН35 номинальный ток 80А,тр-р тока 100/5а,в комплекте с счетчиком акт.энергии,навесного исполнения ЯВУ 4-108-08УХЛ4 шт. | 1 |  | 0 | 0
174 | 08-03-573-05 | Шкаф (пульт) управления навесной, высота, ширина и глубина до 900х600х500 мм 1 шт. | 1 |  | 0 | 0
175 | Ст-ть | Ящик силовой,380В,до 100А ЯРП100 шт. | 1 |  | 0 | 0
176 | 08-03-524-01 | Ящик с одним двухполюсным рубильником, или с двухполюсным рубильником и двумя предохранителями, или с двумя блоками "предохранитель-выключатель", или с двумя предохранителями, устанавливаемый на конструкции на полу, на ток до 100 А 1 шт. | 1 |  | 0 | 0
177 | Ст-ть | Пункт распределительный навесного исполнения на 380В ПР-11М-1074-21УХЛ 1 шт. | 1 |  | 0 | 0
178 | 08-03-524-06 | Ящик с одним двухполюсным рубильником, или с двухполюсным рубильником и двумя предохранителями, или с двумя блоками "предохранитель-выключатель", или с двумя предохранителями, устанавливаемый на конструкции на стене или колонне, на ток до 400 А 1 шт. | 1 |  | 0 | 0
179 | Ст-ть | Шкаф автоматического переключения резерва,380В,63А м | 1 |  | 0 | 0
180 | 08-03-57305 | Шкаф (пульт) управления навесной, высота, ширина и глубина до 900х600х500 мм 1 шт. | 1 |  | 0 | 0
181 | Ст-ть | Пускатель,660В,32А,IР40 ПМЛ322002 шт. | 3 |  | 0 | 0
182 | Ст-ть | Пускатель,220В,10А,IР40 ПМЛ163102 шт. | 2 |  | 0 | 0
183 | 08-03-530-04 | Пускатель магнитный общего назначения отдельно стоящий, устанавливаемый на конструкции на стене или колонне, на ток до 40 А 1 шт. | 5 |  | 0 | 0
184 | Ст-ть | Kабель силовой с медными жилами с изоляцией из ПВХ-пластиката,с оболочкой из поливинилхлоридного пластиката пониженной горючести,сечением ВВГнг сеч.3х1,5-660 км | 0.015 |  | 0 | 0
185 | Ст-ть | Kабель силовой с медными жилами с изоляцией из ПВХ-пластиката,с оболочкой из поливинилхлоридного пластиката пониженной горючести,сечением ВВГнг сеч.5х1,5-660 км | 0.015 |  | 0 | 0
186 | Ст-ть | Kабель силовой с медными жилами с изоляцией из ПВХ-пластиката,с оболочкой из поливинилхлоридного пластиката пониженной горючести,сечением ВВГнг сеч.5х6,0-660 км | 0.045 |  | 0 | 0
187 | Ст-ть | Kабель силовой с медными жилами с изоляцией из ПВХ-пластиката,с оболочкой из поливинилхлоридного пластиката пониженной горючести,сечением ВВГнг сеч.5х16,0-660 км | 0.005 |  | 0 | 0
188 | 08-02-401-01 | Kабель двух-четырехжильный сечением жилы до 16 мм2 с креплением накладными скобами, полосками с установкой ответвительных коробок 100 м | 0.6 |  | 0 | 0
189 | 08-02-148-01 | Kабель до 35 кВ в проложенных трубах, блоках и коробах, масса 1 м кабеля до 1 кг 100 м кабеля | 0.2 |  | 0 | 0
190 | Ст-ть | Полоса перфорированная 2м,К200У2 м | 6 |  | 0 | 0
191 | Ст-ть | Профиль перфорированный монтажный длиной 2 м 100 м | 0.06 |  | 0 | 0
192 | 103-0003 | Трубы стальные сварные водогазопроводные с резьбой черные легкие (неоцинкованные) диаметр условного прохода 25 мм, толщина стенки 2,8 мм м | 20 |  | 0 | 0
193 | 08-02-407-06 | Труба стальная по установленным конструкциям, в готовых бороздах, по основанию пола, диаметр: до 25 мм 100 м | 0.2 |  | 0 | 0
|  | ЭЛЕКТРООСВЕЩЕНИЕ |  |  | 0 | 0
194 | Ст-ть | Светильник подвесной с лампой накаливания мощностью 200Вт,основание металлическое,рассеиватель силикатное стекло,НСП41-200-001 шт. | 8 |  | 0 | 0
195 | 08-03-593-01 | Светильник с подвеской на крюк для помещений с нормальными условиями среды 100 шт. | 0.08 |  | 0 | 0
196 | Ст-ть | Светильник переносной,60Вт,12м РВО-220/12М шт. | 1 |  | 0 | 0
197 | Ст-ть | Лампа накаливания общего назначения,Е27,Б215-225-75 шт. | 7 |  | 0 | 0
198 | Ст-ть | Лампа накаливания общего назначения,Е27,Б215-225-60 шт. | 2 |  | 0 | 0
199 | Ст-ть | Kабель силовой с медными жилами с изоляцией из ПВХ-пластиката,с оболочкой из поливинилхлоридного пластиката пониженной горючести,сечением ВВГнг сеч.3х1,5-660 км | 0.04 |  | 0 | 0
200 | 08-02-401-01 | Kабель двух-четырехжильный сечением жилы до 16 мм2 с креплением накладными скобами, полосками с установкой ответвительных коробок 100 м | 0.4 |  | 0 | 0
201 | Ст-ть | Ящик с понижающим трансформатором 220/24В,IР30,ЯТП-0,25-22У3 шт. | 1 |  | 0 | 0
202 | 08-03-603-01 | Ящик с понижающим трансформатором 1 шт. | 1 |  | 0 | 0
203 | Ст-ть | Kоробка ответвительная для открытой установки,IР40 КОР-94-3У1 шт. | 6 |  | 0 | 0
204 | Ст-ть | Выключатель однополюсный с поворотным приводом для открытой установки 250В,6А,степень защиты IР44,А16-008УХЛ2 шт. | 2 |  | 0 | 0
205 | 08-03-591-01 | Выключатель одноклавишный неутопленного типа при открытой проводке 100 шт. | 0.02 |  | 0 | 0
206 | Ст-ть | Kронштейн У116У3 шт. | 6 |  | 0 | 0
|  | ПРИБОРЫ И СРЕДСТВА АВТОМАТИЗАЦИИ |  |  | 0 | 0
207 | Ст-ть | Преобразователь избыточного давления,ПДИ шт. | 3 |  | 0 | 0
208 | 11-02-001-01 | Прибор, устанавливаемый на резьбовых соединениях, масса до 1,5 кг 1 шт. | 3 |  | 0 | 0
209 | Ст-ть | Логический контроллер,САУ-МП-14 шт. | 1 |  | 0 | 0
210 | Ст-ть | Сигнализатор уровня жидкости,САУ-М6 шт. | 2 |  | 0 | 0
211 | 11-02-001-01 | Прибор, устанавливаемый на резьбовых соединениях, масса: до 1,5 кг 1 шт. | 3 |  | 0 | 0
212 | Ст-ть | Одноэлектродный кондуктометрический датчик жидкости,ДС.1-0,5 шт. | 4 |  | 0 | 0
213 | 11-02-001-01 | Прибор, устанавливаемый на резьбовых соединениях, масса: до 1,5 кг 1 шт. | 4 |  | 0 | 0
214 | Ст-ть | Оповещатель светозвуковой,Бия-2С шт. | 1 |  | 0 | 0
215 | 10-08-002-03 | Извещатель ПС автоматический тепловой, дымовой, световой во взрывозащищенном исполнении 1 шт. | 1 |  | 0 | 0
216 | Ст-ть | Плавкая вставка, Iпл.вст. 1А,ВП-2Б шт. | 2 |  | 0 | 0
217 | 08-01-080-01 | Прибор измерения и защиты, количество подключаемых концов до 2 1 шт. | 2 |  | 0 | 0
218 | Ст-ть | Переключатель пакетный,ПП2-10/Н2 шт. | 2 |  | 0 | 0
219 | 08-03-525-01 | Выключатель или переключатель пакетный в металлической оболочке, устанавливаемый на конструкции на стене или колонне, с количеством зажимов для подключения до 9 на ток до 25 А 1 шт. | 2 |  | 0 | 0
220 | 509-0557 | Посты управления кнопочные ПКЕ212-1 | 2 |  | 0 | 0
221 | 509-0556 | Посты управления кнопочные | 2 |  | 0 | 0
222 | 08-03-532-04 | Пост управления кнопочный общего назначения, устанавливаемый на конструкции: на стене или колонне, количество элементов поста до 3 1 шт. | 2 |  | 0 | 0
223 | 08-03-532-04 | Пост управления кнопочный общего назначения, устанавливаемый на конструкции: на стене или колонне, количество элементов поста до 3 1шт. | 2 |  | 0 | 0
224 | Ст-ть | Kабель контрольный с медными жилами КВВГ 7х1,5 м | 25 |  | 0 | 0
225 | 08-02-146-01 | Kабель до 35 кВ с креплением накладными скобами, масса 1 м кабеля до 0,5 кг 100 м кабеля | 0.25 |  | 0 | 0
226 | Ст-ть | Kабель контрольный с медными жилами КВВГ 4х1,5 м | 30 |  | 0 | 0
227 | 08-02-400-01 | Провод по перфорированным профилям, сечением до 6 мм2 100 м | 0.3 |  | 0 | 0
228 | Ст-ть | Kабель силовой с медными жилами ВВГнг 2х1,5 км | 0.02 |  | 0 | 0
229 | 08-02-401-01 | Kабель двух-четырехжильный сечением жилы до 16 мм2 с креплением накладными скобами, полосками с установкой ответвительных коробок 100 м | 0.08 |  | 0 | 0
230 | 08-02-400-01 | Провод по перфорированным профилям, сечением до 6 мм2 100 м | 0.12 |  | 0 | 0
231 | Ст-ть | Провод установочный с медными жилами ПВ3 1х1,0 км | 0.03 |  | 0 | 0
232 | 08-02-412-01 | Затягивание провода в проложенные трубы и металлические рукава первого одножильного или многожильного в общей оплетке, суммарное сечение:до 2,5 мм2 100 м | 0.14 |  | 0 | 0
233 | 08-02-412-09 | Затягивание провода в проложенные трубы и металлические рукава каждого последующего одножильного или многожильного в общей оплетке, суммарное сечение: до 6 мм2 100 м | 0.04 |  | 0 | 0
234 | 08-02-401-01 | Kабель двух-четырехжильный сечением жилы до 16 мм2 с креплением накладными скобами, полосками с установкой ответвительных коробок 100 м | 0.06 |  | 0 | 0
235 | 08-02-400-01 | Провод по перфорированным профилям, сечением до 6 мм2 100 м | 0.06 |  | 0 | 0
236 | Ст-ть | Провод установочный с медными жилами ПВ1 1х1,5 км | 0.2 |  | 0 | 0
237 | 08-02-412-01 | Затягивание провода в проложенные трубы и металлические рукава первого одножильного или многожильного в общей оплетке, суммарное сечение: до 2,5 мм2 100 м | 0.35 |  | 0 | 0
238 | 08-02-412-09 | Затягивание провода в проложенные трубы и металлические рукава каждого последующего одножильного или многожильного в общей оплетке, суммарное сечение: до 6 мм2 100 м | 1.65 |  | 0 | 0
|  | МАТЕРИАЛЫ И МОНТАЖНЫЕ ИЗДЕЛИЯ |  |  | 0 | 0
239 | 101-2161 | Рукава металлические диаметром 15 мм РЗ-Ц-Ш-15 м | 20 |  | 0 | 0
240 | 101-2162 | Рукава металлические диаметром 27 мм РЗ-Ц-Ш-20 м | 20 |  | 0 | 0
241 | 08-02-411-0 | Рукав металлический наружным диаметром: до 48 мм 100 м | 0.4 |  | 0 | 0
242 | Ст-ть | Kоробка соединительная КС-10 шт. | 1 |  | 0 | 0
243 | 08-03-545-01 | Kоробка (ящик) с зажимами для кабелей и проводов сечением до 6 мм2, устанавливаемая на конструкции на стене или колонне, количество зажимов: до 10 1 шт. | 1 |  | 0 | 0
244 | Ст-ть | Kоробка протяжная У994-М шт. | 4 |  | 0 | 0
245 | 101-2255 | Сталь швеллерная, марки Ст3, перфорированная ШП 32х16 мм м | 18 |  | 0 | 0
246 | 08-02-397-01 | Профиль перфорированный монтажный длиной 2 м 100 м | 0.18 |  | 0 | 0
247 | 103-0002 | Трубы стальные сварные водогазопроводные с резьбой черные легкие (неоцинкованные) диаметр условного прохода 20 мм, толщина стенки 2,5 мм м | 10 |  | 0 | 0
248 | 08-02-407-06 | Труба стальная по установленным конструкциям, в готовых бороздах, по основанию пола, диаметр: до 25 мм 100 м | 0.1 |  | 0 | 0
249 | 302-1231 | Закладные конструкции на установку манометра и пожарных резервуаров шт. | 7 |  | 0 | 0
250 | 509-0103 | Скобы СО-14 10 шт. | 1 |  | 0 | 0
|  | ЩИТЫ |  |  | 0 | 0
251 | Ст-ть | Щит шкафной навесной 600х800х350 м | 1.8 |  | 0 | 0
252 | 08-03-571-04 | Щит заводского изготовления однорядный или двухрядный шкафного исполнения, глубина до 600 мм 1 м ширины по фронту | 0.6 |  | 0 | 0
253 | Ст-ть | Предохранитель ВП2б-1 шт. | 5 |  | 0 | 0
254 | 08-03-523-01 | Предохранитель, устанавливаемый на изоляционном основании, на ток до 100 А 1 шт. | 5 |  | 0 | 0
255 | Ст-ть | Держатель ДВП4-2В шт. | 5 |  | 0 | 0
256 | Ст-ть | Переключатель малогабаритный шестипакетный ПМОФ-111888 шт. | 3 |  | 0 | 0
257 | Ст-ть | Переключатель однополюсный "тумблер",ТВ1-1 шт. | 2 |  | 0 | 0
258 | 08-03-522-01 | Переключатель на плите с центральной или боковой рукояткой или управлением штангой, устанавливаемый на металлическом основании, однополюсный на ток до 250 А1 шт. 1 шт. | 5 |  | 0 | 0
259 | Ст-ть | Выключатель автоматический Iном. 6А,ВА14-26-14-20 УХЛ4 шт. | 5 |  | 0 | 0
260 | 08-03-521-01 | Выключатель на плите с центральной или боковой рукояткой или управлением рукояткой или управлением металлическом основании, однополюсный на ток до 250 А 1 шт. | 5 |  | 0 | 0
261 | Ст-ть | Реле промежуточное,переменного тока 220В,РП21-004-УХЛ4 шт. | 3 |  | 0 | 0
|  | МОНТАЖНЫЕ МАТЕРИАЛЫ |  |  | 0 | 0
262 | Ст-ть | Провод установочный с медными жилами НВМ 1х0,75 км | 0.04 |  | 0 | 0
263 | 08-02-401-01 | Kабель двух-четырехжильный сечением жилы до 16 мм2 с креплением накладными скобами, полосками с установкой ответвительных коробок 100 м | 0.4 |  | 0 | 0
264 | Ст-ть | Провод установочный с медными жилами ПВ1 1х1,0 км | 0.04 |  | 0 | 0
265 | 08-02-401-01 | Kабель двух-четырехжильный сечением жилы до 16 мм2 с креплением накладными скобами, полосками с установкой ответвительных коробок 100 м | 0.4 |  | 0 | 0
266 | Ст-ть | Рейка DIN м | 3.75 |  | 0 | 0
267 | Ст-ть | Блок зажимов БЗ24-4П16-В/В шт. | 8 |  | 0 | 0
268 | 62 08-03-545-03 | Kоробка (ящик) с зажимами для кабелей и проводов сечением до 6 мм2, устанавливаемая на конструкции на стене или колонне, количество зажимов до 32 1 шт. | 8 |  | 0 | 0
269 | Ст-ть | Рамка для надписей РПМ 30Х15 шт. | 7 |  | 0 | 0
|  | Итого: |  |  | 0 | 0

## Пожрезервуары
Пожрезервуары
ВЕДОМОСТЬ РАБОТ
№ п/п | Шифр | Наименование работ, ед.из. | Кол-во | Стоимость на ед. из. | Стоимость всего без НДС | Стоимость всего с НДС
РЕЗЕРВУАР 2х100 М3
|  | Устройство основания |  |  | 0 | 0
1 | 08-01-002-01 | Устройство основания из ПГС м3 | 163.5 |  | 0 | 0
2 | 408-0200 | Смесь песчано-гравийная природная | 196.2 |  | 0 | 0
3 | 01-02-039-01 | Укрепление бровки откосов земляных сооружений дерновой лентой 100 м | 2.01 |  | 0 | 0
4 | 06-01-001-19 | Устройство фундаментной плиты железобетонной,бетон В15 МРЗ150 100 м3 бетона, бутобетона и железобетона в деле | 0.2564 |  | 0 | 0
5 | 204-0001 | Горячекатаная арматурная сталь гладкая класса А-I диаметром 6 мм т | 0.0378 |  | 0 | 0
6 | 204-0002 | Горячекатаная арматурная сталь гладкая класса А-I диаметром 8 мм т | 0.02304 |  | 0 | 0
7 | 204-0021 | Горячекатаная арматурная сталь периодического профиля сталь периодического профиля класса А-III диаметром 10 мм т | 0.4516 |  | 0 | 0
8 | 204-0022 | Горячекатаная арматурная сталь периодического профиля класса А-III диаметром 12 мм т | 2.3852 |  | 0 | 0
9 | 204-0034 | Надбавки к ценам заготовок за сборку и сварку каркасов и сборку и сварку каркасов и сеток плоских диаметром 5-6мм т | 0.0378 |  | 0 | 0
10 | 204-0035 | Надбавки к ценам заготовок за сборку и сварку каркасов и сеток плоских диаметром 8 мм т | 0.02304 |  | 0 | 0
11 | 204-0036 | Надбавки к ценам заготовок за сборку и сварку каркасов и сеток плоских диаметром 10мм т | 0.4516 |  | 0 | 0
12 | 204-0037 | Надбавки к ценам заготовок за сборку и сварку каркасов и сеток плоских диаметром 12 мм т | 2.3852 |  | 0 | 0
13 | 26-01-041-05 | Изоляция изделиями из пенопласта насухо холодных поверхностей покрытий и перекрытий 1 м3 изоляции | 9.94 |  | 0 | 0
14 | 104-0312 | Плиты теплоизоляционные из экструзионного вспененного полистирола ПЕНОПЛЭКС-35 м3 | 10.1388 |  | 0 | 0
15 | 06-01-001-01 | Устройство бетонной подготовки из бетона В12,5 100 м3 | 0.019 |  | 0 | 0
16 | 08-02-001-01 | Заделка кирпичом м3 | 1.7 |  | 0 | 0
17 | 11-01-011-01 | Устройство стяжек цементных толщиной 20 мм 100 м2 стяжки | 0.306 |  | 0 | 0
18 | 11-01-011-02 | Устройство стяжек на каждые 5мм изменения толщины стяжки добавлять к расценке 11-01-011-01 100 м2 стяжки | 1.836 |  | 0 | 0
19 | 08-01-002-01 | Заполнение ж/б плиты песком 1 м3 основания | 4.52 |  | 0 | 0
20 | 27-06-026-01 | Пропитка песка битумом 1 т | 0.1 |  | 0 | 0
21 | 12-01-010-01 | Устройство фартука из листовой оцинкованной стали 100 м2 покрытия | 0.488 |  | 0 | 0
22 | 16-02-005-02 | Укладка труб из стальных электросварных труб диаметром 50 мм 100 м трубопровода | 0.048 |  | 0 | 0
23 | 06-01-001-01 | Устройство бетонной отмостки из бетона В7,5 100 м3 бетона, бутобетона и железобетона в деле | 0.01856 |  | 0 | 0
24 | 07-05-011-05 | Монтаж плит ПК27.10-8Та 100 шт. | 0.04 |  | 0 | 0
25 | 444-2101 | Стоимость плит ПК27.10-8Та м3 | 1.48 |  | 0 | 0
26 | 37-01-001-11 | Монтаж резервуара 1 шт. | 2 |  | 0 | 0
27 | 09-03-029-01 | Монтаж м/к вертикальной лестницы с ограждением 1 т конструкций | 0.8528 |  | 0 | 0
28 | 09-03-030-01 | Монтаж площадок с настилом и ограждением из листовой, рифленой, просечной и круглой стали т | 1.04 |  | 0 | 0
29 | 201-0777 | Kонструктивные элементы вспомогательного назначения с преобладанием профильного проката собираемые из двух и более деталей, с отверстиями и без отверстий, соединяемые на сварке т | 1.04 |  | 0 | 0
30 | 26-01-041-01 | Утепление вентшахты и коробов минватой 1 м3 изоляции | 1.1 |  | 0 | 0
31 | 20-02-009-04 | Установка зонтов над шахтами из листовой стали круглого сечения диаметром 400 мм зонт | 2 |  | 0 | 0
32 | 12-01-010-01 | Устройство мелких покрытий 100 м2 | 0.174 |  | 0 | 0
33 | 07-05-039-08 | Заливка зазора между фартуком 100 м шва | 0.346 |  | 0 | 0
34 | 20-02-019-01 | Установка ходовых скоб 100 кг изделия | 0.4 |  | 0 | 0
35 | 26-01-011-01 | Изоляция стен и покрытия резервуара плитами минераловатными М125 1 м3 изоляции | 26.48 |  | 0 | 0
36 | 26-01-053-01 | Покровный слой из тонколистовой стали 100 м2 поверхности покрытия изоляции | 2.588 |  | 0 | 0
37 | 08-07-001-02 | Установка и разборка наружных инвентарных лесов высотой до16 м трубчатых для прочих отделочных работ 100м2 | 1.78 |  | 0 | 0
38 | 13-03-002-04 | Огрунтовка металлических поверхностей за два раза грунтовкой ГФ-020 100м2 | 5.096 |  | 0 | 0
39 | 13-03-004-08 | Окраска металлических огрунтованных поверхностей лаком ВХЛ-4000 100 м2 окрашиваемой поверхности | 2.548 |  | 0 | 0
40 | 09-03-039-04 | Монтаж м/к усиливающих колец,металлического поддона и м/к рамы 1 т конструкций | 0.312 |  | 0 | 0
41 | 201-0780 | Стоимость м/к т | 0.312 |  | 0 | 0
42 | 15-04-030-03 | Окраска м/к 100 м2 окрашиваемой поверхности | 0.63939 |  | 0 | 0
|  | Камера управления |  |  | 0 | 0
50 | 09-01-005-03 | Монтаж каркаса камеры управления коробчатого сечения т | 1.1617 |  | 0 | 0
51 | 201-0779 | Стоимость м/к т | 1.1617 |  | 0 | 0
52 | 20-02-019-01 | Установка патрубков, кронштейнов 100 кг | 0.2121 |  | 0 | 0
53 | 26-01-041-01 | Утепление камеры управления минватой 1 м3 изоляции | 1.095 |  | 0 | 0
54 | 13-03-004-08 | Окраска м/к 100 м2 окрашиваемой поверхности | 0.76207 |  | 0 | 0
|  | Переходная галерея |  |  | 0 | 0
55 | 09-01-005-03 | Монтаж каркаса переходной галереи коробчатого сечения т | 2.6949 |  | 0 | 0
56 | 201-0779 | Стоимость м/к т | 2.6949 |  | 0 | 0
57 | 20-02-019-01 | Установка патрубков, кронштейнов 100 кг | 0.1511 |  | 0 | 0
58 | 26-01-041-01 | Утепление переходной галереи минватой 1 м3 | 3.3 |  | 0 | 0
59 | 13-03-004-08 | Окраска м/к 100 м2 окрашиваемой поверхности | 1.7567 |  | 0 | 0
|  | Итого: |  |  | 0 | 0

## ДЭС
ДЭС
ВЕДОМОСТЬ РАБОТ
№ п/п | Шифр | Наименование работ, ед.из. | Кол-во | Стоимость на ед. из. | Стоимость всего без НДС | Стоимость всего с НДС
|  | ФУНДАМЕНТЫ |  |  | 0 | 0
1 | 08-01-002-01 | Устройство основания из песчано-гравийной смеси м3 | 16 |  | 0 | 0
2 | 408-0200 | Смесь песчано-гравийная природная м3 | 16 |  | 0 | 0
3 | 06-01-001-16 | Устройство фундаментных плит железобетонных плоских Пм-1 из бетона В20 F150 100 м3 бетона, бутобетона и железобетона в деле | 0.039 |  | 0 | 0
4 | 204-0002 | Горячекатаная арматурная сталь гладкая класса А-I, диаметром 8 мм т | 0.00803 |  | 0 | 0
5 | 204-0035 | Надбавки к ценам заготовок за сборку и сварку каркасов и сеток плоских, диаметром 8мм т | 0.00803 |  | 0 | 0
6 | 204-0022 | Горячекатаная арматурная сталь периодического профиля класса А-III диаметром 12 мм т | 0.61503 |  | 0 | 0
7 | 204-0037 | Надбавки к ценам заготовок за сборку и сварку каркасов и сеток плоских диаметром 12мм т | 0.61503 |  | 0 | 0
|  | Крыльцо Кр-1 |  |  | 0 | 0
8 | 01-02-057-02 | Разработка грунта вручную в траншеях глубиной до 2 м без креплений с откосами, группа грунтов 2 100 м3 грунта | 0.0046 |  | 0 | 0
9 | 08-01-002-01 | Устройство основания из песчано-гравийной смеси м3 | 0.38 |  | 0 | 0
10 | 408-0200 | Смесь песчано-гравийная природная м3 | 0.38 |  | 0 | 0
11 | 06-01-001-19 | Устройство крыльца Кр-1 100 м3 | 0.0037 |  | 0 | 0
12 | 204-0001 | Горячекатаная арматурная сталь гладкая класса А-I диаметром 6 мм т | 0.01138 |  | 0 | 0
13 | 204-0034 | Надбавки к ценам заготовок за сборку и сварку каркасов и сеток плоских диаметром 5-6мм т | 0.01138 |  | 0 | 0
14 | 204-0022 | Горячекатаная арматурная сталь периодического профиля класса А-III, диаметром 12мм т | 0.01305 |  | 0 | 0
15 | 204-0037 | Надбавки к ценам заготовок за сборку и сварку каркасов и сеток плоских, диаметром 12 мм т | 0.01305 |  | 0 | 0
16 | 06-01-015-07 | Установка закладных деталей ЗД-1 т | 0.0077376 |  | 0 | 0
|  | Ограждение крылец |  |  | 0 | 0
17 | 09-03-029-01 | Устройство металлических ограждений 1 т конструкций | 0.059332 |  | 0 | 0
18 | 201-0763 | Отдельные конструктивные элементы зданий и сооружений с преобладанием гнутосварочных профилей и круглых труб, средняя масса сборочной единицы до 0.1 т т | 0.059332 |  | 0 | 0
19 | 13-03-004-26 | Окраска металлических огрунтованных поверхностей эмалью ПФ-115 за 2 раза 100м2 | 0.1584 |  | 0 | 0
|  | ОБОРУДОВАНИЕ |  |  | 0 | 0
20 | 33-04-029-06 | Монтаж дизель-электрической установки 1 подстанция | 1 |  | 0 | 0
|  | Итого: |  |  | 0 | 0

## Канализационный сборник
Канализационный сборник
ВЕДОМОСТЬ РАБОТ
№ п/п | Шифр | Наименование работ, ед.из. | Кол-во | Стоимость на ед. из. | Стоимость всего без НДС | Стоимость всего с НДС
|  | Канализационный сборник на 25 м3 |  |  | 0 | 0
1 | 01-01-013-08 | Разработка грунта с погрузкой на автомобили-самосвалы экскаваторами с ковшом вместимостью 0,65 (0,5-1) м3, группа грунтов 2 1000 м3 грунта | 0.037 |  | 0 | 0
2 | 01-01-003-08 | Разработка грунта в отвал экскаваторами "драглайн" или "обратная лопата" с ковшом вместимостью 0,65 (0,5-1) м3, группа грунтов 2 1000 м3 грунта | 0.077 |  | 0 | 0
3 | 01-03-012-04 | Рыхление и разработка грунта с погрузкой на автомобили-самосвалы экскаваторами с ковшом вместимостью 0,65 (0,5-1) м3, группа грунтов 1 м 1000 м3 грунта | 0.0393 |  | 0 | 0
4 | 01-02-075-01 | Доработка вечномерзлых грунтов в траншеях и котлованах глубиной до 3 м с разрыхлением грунта отбойными молотками, группа грунтов 1м 100 м3 грунта | 0.027 |  | 0 | 0
5 | 01-01-030-05 | Разработка грунта с перемещением до 10 м бульдозерами мощностью 79 кВт (108 л.с.), группа грунтов 1 1000 м3 грунта | 0.0462 |  | 0 | 0
6 | 01-02-061-01 | Засыпка вручную траншей, пазух котлованов и ям, группа грунтов 1 100 м3 грунта | 0.308 |  | 0 | 0
7 | 01-02-005-01 | Уплотнение грунта пневматическими трамбовками, группа грунтов 1-2 100 м3 уплотненного | 0.45 |  | 0 | 0
8 | ФССЦпг03-21-01-003 | Отвозка грунта в отвал на расстояние: до 3 км, 1 класс груза т груза | 131.95 |  | 0 | 0
9 | 08-01-002-01 | Устройство основания из песчано-гравийной смеси м3 | 21 |  | 0 | 0
10 | 408-0200 | Смесь песчано-гравийная природная м3 | 21 |  | 0 | 0
11 | 11-01-002-05 | Изоляция сборника по дну глиной м3 | 9.54 |  | 0 | 0
12 | 27-11-005-01 | Настил из бревен под сборник 100м3 | 0.0764 |  | 0 | 0
13 | 08-01-003-07 | Гидроизоляция обмазочная битумная в 2 слоя 100 м2 изолируемой поверхности | 0.262 |  | 0 | 0
14 | 08-01-004-01 | Боковая изоляция сборника глиной м3 | 15.5 |  | 0 | 0
15 | 37-01-001-08 | Монтаж оборудования без механизмов на открытой площадке, масса оборудования 3 т 1 шт. | 1 |  | 0 | 0
16 | 201-0707 | Габаритные емкости для хранения жидкостей и газов (без арматуры) поставляемые целиком круглого сечения, масса изделий от 1 до 3 т т | 2.2256 |  | 0 | 0
17 | 15-04-040-04 | Окраска по металлу за 1 раз кузбасским лаком(внутри) 100 м2 окрашиваемой поверхности | 0.54 |  | 0 | 0
18 | 13-03-004-05 | Окраска металлических огрунтованных поверхностей эмалью ХВ-785(снаружи) 100 м2 окрашиваемой поверхности | 0.54 |  | 0 | 0
19 | 13-03-002-03 | Огрунтовка металлических поверхностей за один раз грунтовкой ХС-010 100 м2 окрашиваемой поверхности | 0.54 |  | 0 | 0
20 | 26-01-011-01 | Утепление по всему периметру самоклеющиемися рулонами К-FLEX AD50 в 2 слоя 1 м3 изоляции | 4.37 |  | 0 | 0
21 | Ст-ть | Стоимость самоклеющиеся рулонов К-FLЕХ АD50 м2 | 43.7 |  | 0 | 0
22 | 10-01-083-03 | Устройство крышки из досок толщиной 25 мм 100 м2 покрытия | 0.08 |  | 0 | 0
23 | 26-01-011-01 | Утепление минераловатной плитой 1 м3 изоляции | 0.1 |  | 0 | 0
24 | 07-05-011-05 | Установка бракованных ж/бетонных плит 100 шт. сборных конструкций | 0.02 |  | 0 | 0
25 | 13-08-011-01 | Испытание на непроницаемость наливом воды м3 | 25 |  | 0 | 0
|  | Итого: |  |  | 0 | 0

## Наружные сети канализации
Наружные сети канализации
ВЕДОМОСТЬ РАБОТ
№ п/п | Шифр | Наименование работ, ед.из. | Кол-во | Стоимость на ед. из. | Стоимость всего без НДС | Стоимость всего с НДС
|  | Земляные работы |  |  | 0 | 0
1 | 01-01-014-05 | Разработка грунта с погрузкой на автомобили-самосвалы экскаваторами с ковшом вместимостью: 0,25 м3, группа грунтов 2 1000 м3 грунта | 0.1144 |  | 0 | 0
2 | 01-02-057-01 | Зачистка дна вручную 100 м3 грунта | 0.03432 |  | 0 | 0
3 | 23-01-001-01 | Устройство основания из песчано-гравийной смеси (+колодцы) 10 м3 основания | 6 |  | 0 | 0
4 | 408-0122 | Песок над трубопроводом м3 | 35.4 |  | 0 | 0
5 | 01-01-033-01 | Засыпка траншей и котлованов грунтом и песком 1000 м3 грунта | 0.07938 |  | 0 | 0
6 | 01-01-033-07 | При перемещении грунта на каждые последующие 5 м добавлять: к расценке 01-01-033-01 1000 м3 грунта | 0.07938 |  | 0 | 0
7 | 01-02-005-01 | Уплотнение грунта пневматическими трамбовками, группа грунтов: 1-2 100 м3 уплотненного грунта | 0.7938 |  | 0 | 0
|  | Прокладка и изоляция трубопроводов |  |  | 0 | 0
8 | 22-01-011-01 | Укладка стальных водопроводных труб с гидравлическим испытанием диаметром: 45 мм 1 км трубопровода | 0.054 |  | 0 | 0
9 | 22-01-011-05 | Укладка стальных водопроводных труб с гидравлическим испытанием диаметром: 159 мм 1 км трубопровода | 0.027 |  | 0 | 0
10 | 22-03-001-05 | Установка ревизий 1 т фасонных частей | 0.05956 |  | 0 | 0
11 | 24-01-032-01 | Установка вентилей стальных для горячей воды и пара диаметром: до 50 мм 1 компл. | 2 |  | 0 | 0
12 | 302-1260 | Вентили проходные фланцевые 15С27НЖ1 для пара, давлением 6,4 МПа (64 кгс/см2), диаметром 25 мм шт. | 2 |  | 0 | 0
|  | Выпуск канализационный ТИП-8 |  |  | 0 | 0
13 | 10-01-014-02 | Устройство деревянного короба 100 м2 | 0.013 |  | 0 | 0
14 | 10-01-044-11 | Обивка короба железом 100 м2 | 0.013 |  | 0 | 0
15 | 16-01-001-05 | Прокладка в траншеях труб чугунных напорных раструбных диаметром: 150 мм 100 м труб | 0.12 |  | 0 | 0
16 | 16-01-002-05 | Прокладка по стенам зданий и в каналах труб чугунных напорных раструбных диаметром: 150 мм 100 м труб | 0.03 |  | 0 | 0
17 | 22-01-011-05 | Укладка стальных водопроводных труб с гидравлическим испытанием диаметром: 150 мм 1 км трубопровода | 0.001 |  | 0 | 0
18 | 22-01-011-06 | Укладка стальных водопроводных труб с гидравлическим испытанием диаметром: 200 мм 1 км трубопровода | 0.0005 |  | 0 | 0
19 | 22-03-001-05 | Установка фасонных частей стальных сварных диаметром: 100-250 мм 1 т фасонных частей | 0.013 |  | 0 | 0
20 | 13-03-004-23 | Окраска металлических огрунтованных поверхностей: краской БТ-177 серебристой 100 м2 окрашиваемой поверхности | 0.015 |  | 0 | 0
21 | 26-01-011-01 | Изоляция плоских и криволинейных поверхностей матами минераловатными прошивными без обкладочнными прошивными без обкладочнными М-125 1 м3 изоляции | 0.17 |  | 0 | 0
22 | 26-01-054-01 | Обертывание поверхности изоляции рулонными материалами насухо с проклейкой швов проклейкой швов 100 м2 поверхности покрытия изоляции | 0.05 |  | 0 | 0
23 | 101-0852 | Рубероид марки РКМ-350б м2 | 5.75 |  | 0 | 0
24 | 26-01-049-02 | Покрытие поверхности изоляции трубопроводов: сталью оцинкованной 100 м2 поверхности покрытия изоляции | 0.0134 |  | 0 | 0
|  | Сальник диаметром 150мм (5шт.) |  |  | 0 | 0
25 | 22-01-011-06 | Футляр из стальных водопроводных труб диаметром 200 мм км | 0.0005 |  | 0 | 0
26 | 09-06-001-02 | Монтаж: упорных колец и деталей прижимного кольца из полосовой и тонколистовой стали 1 т конструкций | 0.018824 |  | 0 | 0
27 | 201-0768 | Отдельные конструктивные элементы зданий и сооружений с преобладанием толстолистовой стали, средняя масса сборочной единицы до 0,5 т т | 0.018824 |  | 0 | 0
28 | 20-02-019-01 | Шпильки,косынки 100кг | 0.275 |  | 0 | 0
29 | 22-05-003-02 | Протаскивание в футляр стальных труб диаметром 150 мм 100м | 0.005 |  | 0 | 0
30 | 22-05-004-01 | Заделка битумом и прядью концов футляра 1 футляр | 5 |  | 0 | 0
|  | Металлический колодец (2шт.) |  |  | 0 | 0
31 | 09-02-001-04 | Установка металлического колодца 1 т конструкций | 1.16 |  | 0 | 0
32 | 201-0769 | Отдельные конструктивные элементы зданий и сооружений с преобладанием толстолистовой стали, средняя масса сборочной единицы от 0,5 до 1 т т | 1.16 |  | 0 | 0
33 | 23-04-011-01 | Установка люка 1 шт. | 2 |  | 0 | 0
34 | 10-01-014-02 | Устройство деревянной крышки 100 м2 | 0.008 |  | 0 | 0
35 | 26-01-037-02 | Утепление крышки 1 м3 изоляции | 0.1 |  | 0 | 0
36 | 15-04-041-04 | Окраска по металлу за 2 раза кузбасским лаком: внутри колодца 100 м2 окрашиваемой поверхности | 0.44 |  | 0 | 0
37 | 13-03-002-03 | Огрунтовка металлических поверхностей за один раз: грунтовкой ХС-059 снаружи колодца 100 м2 окрашиваемой поверхности | 0.22 |  | 0 | 0
38 | 13-03-004-05 | Окраска металлических огрунтованных поверхностей: эмалью ХВ-785 снаружи колодца 100 м2 окрашиваемой поверхности | 0.22 |  | 0 | 0
39 | 08-01-002-02 | Устройство основания: щебеночного 1 м3 основания | 3.76 |  | 0 | 0
40 | 11-01-001-02 | Уплотнение грунта: щебнем 100 м2 площади | 0.188 |  | 0 | 0
41 | 06-01-001-01 | Устройство бетонной отмостки 100 м3 бетона | 0.0188 |  | 0 | 0
42 | 22-06-005-05 | Врезка в существующие сети из стальных труб стальныхштуцеров (патрубков) диаметром 200 мм 1 врезка | 2 |  | 0 | 0
|  | Изоляция |  |  | 0 | 0
43 | 13-03-002-04 | Огрунтовка металлических поверхностей за один раз: грунтовкой ГФ-021 100 м2 окрашиваемой поверхности | 0.524 |  | 0 | 0
44 | 13-03-002-15 | Огрунтовка металлических поверхностей за один раз: лаком БТ-577 100 м2 окрашиваемой поверхности | 0.524 |  | 0 | 0
45 | 10-01-083-03 | Облицовка труб деревянной рейкой 100 м2 покрытия | 1.12 |  | 0 | 0
46 | 08-01-003-07 | Окраска рейки битумной мастикой за 2 раза 100 м2 окрашиваемой поверхности | 1.088 |  | 0 | 0
47 | 26-01-054-01 | Обертывание поверхности изоляции рулонными материалами насухо с проклейкой швов 100 м2 поверхности покрытия изоляции | 1.244 |  | 0 | 0
48 | 101-0852 | Рубероид марки РКМ-350б м2 | 143.06 |  | 0 | 0
49 | 10-01-083-08 | Укладка делового горбыля 100 м2 покрытия | 0.064 |  | 0 | 0
50 | 101-1988 | Проволока стальная низкоуглеродистая разного назначения оцинкованная диаметром 4 мм кг | 25.8 |  | 0 | 0
|  | Итого: |  |  | 0 | 0

## ЛЭП-0,4 кВ
ЛЭП-0,4кВ
ВЕДОМОСТЬ РАБОТ
№ п/п | Шифр | Наименование работ, ед.из. | Кол-во | Стоимость на ед. из. | Стоимость всего без НДС | Стоимость всего с НДС
СТРОИТЕЛЬНО-МОНТАЖНЫЕ РАБОТЫ
|  | Опора деревянная промежуточная с железобетонной приставкой(Пт-4,0-6,0) Па-1с |  |  | 0 | 0
1 | 501-80-1-Б | Бурение вращательным (шнековым) способом скважин диаметром 450 мм в вечномерзлых грунтах в грунтах 1м-2м группы 10м | 1.75 |  | 0 | 0
2 | 33-04-001-08 | Установка с помощью механизмов деревянных опор ВЛ 0,38; 6-10 кВ из пропитанных деталей с одинарными приставками одностоечных. С приставками массой свыше 350 кг. 1 опора | 5 |  | 0 | 0
3 | 102-0004 | Лесоматериалы круглые хвойных пород для опор линий связи, автоблокировки, электропередач напряжением ниже 35 кВ, диаметром 14-24см, длиной 7,5-8,5 м м3 | 1.25 |  | 0 | 0
4 | 06-01-083-06 | Приготовление тяжелых отделочных растворов цементных состава 1:3 100 м3 раствора | 0.02 |  | 0 | 0
5 | 06-01-001-01 | Заливка скважин раствором 100 м3 | 0.02 |  | 0 | 0
6 | 102-0004 | Лесоматериалы круглые хвойных м3 | 1.25 |  | 0 | 0
7 | 403-30001 | Приставки железобетонные для деревянных опор воздушных линий электропередачи и линий электропередачи и связи м3 | 1.35 |  | 0 | 0
8 | 201-0844 | Детали крепления стальные кг | 85.3 |  | 0 | 0
9 | 33-04-016-01 | Развозка конструкций и материалов опор ВЛ 0,38-10 кВ по трассе одностоечных деревянных опор 1 опора | 5 |  | 0 | 0
10 | 33-04-016-04 | Развозка конструкций и материалов опор ВЛ 0,38-10 кВ по трассе приставок железобетонных 1 опора | 5 |  | 0 | 0
11 | 33-04-016-05 | Развозка конструкций и материалов опор ВЛ 0,38-10 кВ по трассе материалов оснастки одностоечных опор 1 опора | 5 |  | 0 | 0
12 | 13-03-001-01 | Покрытие приставки соприкасающейся с грунтом битумной грунтовкой, первый слой 100 м2 окрашиваемой поверхности | 0.154 |  | 0 | 0
13 | 13-03-001-02 | Покрытие приставки соприкасающейся с грунтом битумной грунтовкой, последующий слой 100 м2 окрашиваемой поверхности | 0.154 |  | 0 | 0
|  | Опора деревянная анкерная с железобетонной приставкой(Пт-4,0-6,0) Аа-1с |  |  | 0 | 0
14 | 501-80-1-Б | Бурение вращательным (шнековым) способом скважин диаметром 450 мм в вечномерзлых грунтах в грунтах 1м-2м группы 10м | 2.8 |  | 0 | 0
15 | 33-04-001-11 | Установка с помощью механизмов деревянных опор ВЛ 0,38; 6-10 кВ из пропитанных деталей с одинарными приставками А-образных концевых, анкерных. С приставками массой свыше 350 кг 1 опора | 1 |  | 0 | 0
16 | 06-01-083-06 | Приготовление тяжелых отделочных растворов цементных состава 1:3 100 м3 раствора | 0.008 |  | 0 | 0
17 | 33-04-001-11 | Установка с помощью механизмов деревянных опор ВЛ 0,38; 6-10 кВ из пропитанных деталей с одинарными приставками А-образных концевых, анкерных. С приставками массой свыше 350 кг 1 опора | 3 |  | 0 | 0
18 | 06-01-083-06 | Приготовление тяжелых отделочных растворов цементных состава 1:3 100 м3 раствора | 0.024 |  | 0 | 0
19 | 102-0004 | Лесоматериалы круглые хвойных пород для опор линий связи, автоблокировки, электропередач напряжением ниже 35 кВ, диаметром 14-24 см, длиной 7,5-8,5 м м3 | 2.04 |  | 0 | 0
20 | 102-0003 | Лесоматериалы круглые хвойных пород для опор линий связи, автоблокировки, электропередач напряжением ниже 35 кВ, диаметром 14-24 см, длиной 4,5-6,5 м м3 | 0.6 |  | 0 | 0
21 | 403-3001 | Приставки железобетонные для деревянных опор воздушных линий электропередачи и линий электропередачи и связи м3 | 2.16 |  | 0 | 0
22 | 201-0844 | Узлы крепления кг | 80.6 |  | 0 | 0
23 | 33-04-016-03 | Развозка конструкций и материалов опор ВЛ 0.38-10 кВ по трассе А- образных опора | 4 |  | 0 | 0
24 | 33-04-016-04 | Развозка конструкций и материалов опор ВЛ 0,38-10 кВ по трассе приставок железобетонных 1 опора | 8 |  | 0 | 0
25 | 33-04-016-06 | Развозка конструкций и материалов опор ВЛ 0.38-10 кВ по трассе материалов оснастки сложных опор опора | 4 |  | 0 | 0
26 | 13-03-001-01 | Покрытие приставки соприкасающейся с грунтом битумной грунтовкой, первый слой 100 м2 окрашиваемой поверхности | 0.2464 |  | 0 | 0
27 | 13-03-001-02 | Покрытие приставки соприкасающейся с грунтом битумной грунтовкой, последующий слой 100 м2 окрашиваемой поверхности | 0.2464 |  | 0 | 0
28 | Ст-ть | Провод самонесущий с алюминиевыми жилами, с изоляцией из светостабилизированного сшитого полиэтилена с нулевой несущей не изолированной жилой, с жилой наружного освещения СИП-2 сеч-3х95+1х70+1х25кв.мм км | 0.25 |  | 0 | 0
29 | Ст-ть | Провод самонесущий с алюминиевыми жилами, с изоляцией из светостабилизированного сшитого полиэтилена с нулевой несущей не изолированной жилой, с жилой наружного освещения СИП-2 сеч-3х25+1х35+1х16кв.мм км | 0.18 |  | 0 | 0
30 | Ст-ть | Провод самонесущий с алюминиевыми фазными токопроводящими жилами и нулевой несущей жилой изолированными светостабилизированным сшитым полиэтиленом,без жилы освещения СИП-2 сеч-3х95+1х70кв.мм км | 0.06 |  | 0 | 0
31 | Ст-ть | Провод самонесущий с алюминиевыми фазными токопроводящими жилами и нулевой несущей жилой изолированными светостабилизированным сшитым полиэтиленом,без жилы освещения СИП-2 сеч-3х25+1х35кв.мм км | 0.01 |  | 0 | 0
32 | Ст-ть | Kабель силвой с медными жилами с изоляцией из ПВХ пластиката, с оболочкой из поливинилхлоридного пластиката ВВГнг сеч-4х70-660 м | 30 |  | 0 | 0
33 | Ст-ть | Kабель силвой с медными жилами с изоляцией из ПВХ пластиката, с оболочкой из поливинилхлоридного пластиката ВВГнг сеч-4х10-660 м | 35 |  | 0 | 0
34 | 33-04-008-03 | Подвеска изолированных проводов ВЛ 0,38 кВ c помощью механизмов 1 км | 0.535 |  | 0 | 0
35 | 08-02-401-01 | Kабель двух-четырехжильный сечением жилы до 16 мм2 с креплением накладными скобами, полосками с установкой ответвительных коробок 100 м | 0.3 |  | 0 | 0
36 | Ст-ть | Болт проходной с гайкой М16 SОТ 4.10 шт. | 5 |  | 0 | 0
37 | Ст-ть | Kрепление поддерживающее SО 260 шт. | 5 |  | 0 | 0
38 | Ст-ть | Зажим соединительный SLIР 22.12 шт. | 41 |  | 0 | 0
39 | Ст-ть | Kрюк SОТ 21.116 шт. | 9 |  | 0 | 0
40 | Ст-ть | Kрюк накручивающийся РD 2.3 шт. | 9 |  | 0 | 0
41 | Ст-ть | Зажим натяжной SО 252.01 шт. | 18 |  | 0 | 0
42 | Ст-ть | Зажим натяжной SО 243 шт. | 9 |  | 0 | 0
43 | Ст-ть | Фиксатор дистанционный SО 71 шт. | 9 |  | 0 | 0
44 | Ст-ть | Зажим ответвительный SLIР 22.1 шт. | 18 |  | 0 | 0
45 | Ст-ть | Kрюк настенный шт. | 8 |  | 0 | 0
|  | МОЛНИЕОТВОД |  |  | 0 | 0
46 | 20-02-019-01 | Установка молниеотвода из трубы 100 кг изделия | 0.066768 |  | 0 | 0
47 | 103-0039 | Труба стальная для молниеотвода м | 3 |  | 0 | 0
|  | ЗАЗЕМЛЕНИЕ |  |  | 0 | 0
48 | 01-02-057-02 | Разработка грунта вручную в траншеях глубиной до 2 м без креплений с откосами, группа грунтов 2 100м3 | 0.516 |  | 0 | 0
49 | 01-02-061-02 | Засыпка вручную траншей, группа грунтов 2 100м3 | 0.416 |  | 0 | 0
50 | 08-02-472-02 | Заземляющие проводники. Заземлитель горизонтальный из стали полосовой сечением 160 мм2 100м | 2.15 |  | 0 | 0
51 | 08-02-471-02 | Заземлитель вертикальный из угловой стали размером 65х65х5 мм 10 шт. | 0.7 |  | 0 | 0
|  | Итого: |  |  | 0 | 0

## Наружное освещение
Наружное освещение
ВЕДОМОСТЬ РАБОТ
№ п/п | Шифр | Наименование работ, ед.из. | Кол-во | Стоимость на ед. из. | Стоимость всего без НДС | Стоимость всего с НДС
СТРОИТЕЛЬНО-МОНТАЖНЫЕ РАБОТЫ
|  | Опора деревянная промежуточная с железобетонной приставкой(Пт-4,0-6,0) Па-1с |  |  | 0 | 0
1 | 501-80-1-Б | Бурение вращательным (шнековым) способом скважин диаметром 450 мм в вечномерзлых грунтах в грунтах 1м-2м группы 10м | 1.05 |  | 0 | 0
2 | 33-04-001-08 | Установка с помощью механизмов деревянных опор ВЛ 0,38; 6-10 кВ из пропитанных деталей с одинарными приставками одностоечных. С приставками массой свыше 350 кг 1 опора | 2 |  | 0 | 0
3 | 33-04-001-08 | Установка с помощью механизмов деревянных опор ВЛ 0,38; 6-10 кВ из пропитанных деталей с одинарными приставками одностоечных. С приставками массой свыше 350 кг 1 опора | 1 |  | 0 | 0
4 | 101-1616 | Сталь круглая углеродистая обыкновенного качества марки ВСт3пс5-1 диаметром 10 мм т | 0.027765 |  | 0 | 0
5 | 102-0004 | Лесоматериалы круглые хвойных пород для опор линий связи, автоблокировки, электропередач напряжением ниже 35 кВ, диаметром 14-24 см, длиной 7,5-8,5 м м3 | 0.75 |  | 0 | 0
6 | 06-01-083-06 | Приготовление тяжелых отделочных растворов цементных состава 1:3 100 м3 раствора | 0.012 |  | 0 | 0
7 | 06-01-001-01 | Заливка скважин раствором 100 м3 | 0.012 |  | 0 | 0
8 | 102-0004 | Лесоматериалы круглые хвойных пород для опор линий связи, автоблокировки, электропередач напряжением ниже 35 кВ, диаметром 14-24 см, длиной 7,5-8,5 м м3 | 0.75 |  | 0 | 0
9 | 403-3001 | Приставки железобетонные для деревянных опор воздушных линий электропередачи и связи м3 | 0.81 |  | 0 | 0
10 | 201-0844 | Детали крепления стальные кг | 51.18 |  | 0 | 0
11 | 33-04-016-01 | Развозка конструкций и материалов опор ВЛ 0,38-10 кВ по трассе одностоечных деревянных опор 1 опора | 3 |  | 0 | 0
12 | 33-04-016-04 | Развозка конструкций и материалов опор ВЛ 0,38-10 кВ по трассе приставок железобетонных 1 опора | 3 |  | 0 | 0
13 | 33-04-016-06 | Развозка конструкций и материалов опор ВЛ 0,38-10 кВ по трассе материалов оснастки одностоечных опор 1 опора | 3 |  | 0 | 0
14 | 13-03-001-01 | Покрытие приставки соприкасающейся с грунтом битумной грунтовкой, первый слой 100 м2 окрашиваемой поверхности | 0.0924 |  | 0 | 0
15 | 13-03-001-02 | Покрытие приставки соприкасающейся с грунтом битумной грунтовкой, последующий слой 100 м2 окрашиваемой поверхности | 0.0924 |  | 0 | 0
16 | 509-1353 | Светильник под ртутную лампу ДРЛ для наружного освещения консольный РКУ 01-250-007-V1, со стеклом шт. | 12 |  | 0 | 0
17 | 509-0714 | Лампы люминесцентные дуговые ртутные высокого давления типа ДРЛ 250-ХЛ1 10 шт. | 1.2 |  | 0 | 0
18 | 08-02-369- 03 | Светильник с лампами ртутными шт. | 12 |  | 0 | 0
|  | КРОНШТЕЙН ДЛЯ СВЕТИЛЬНИКА НАРУЖНОГО ОСВЕЩЕНИЯ |  |  | 0 | 0
19 | 08-02-363-01 | Kронштейны специальные на опорах для светильников сварные металлические, количество рожков 1 1 шт. | 12 |  | 0 | 0
20 | 201-0763 | Стоимость кронштейнов т | 0.036816 |  | 0 | 0
21 | 13-03-002-04 | Огрунтовка металлических поверхностей за один раз грунтовкой ГФ-021 100 м2 окрашиваемой поверхности | 0.02399 |  | 0 | 0
22 | 13-03-004-26 | Окраска металлических огрунтованных поверхностей эмалью ПФ-115 за 2 раза 100 м2 окрашиваемой поверхности | 0.047981 |  | 0 | 0
23 | Ст-ть | Провод самонесущий с алюминиевыми жилами, с изоляцией из светостабилизированного сшитого полиэтилена с нулевой несущей не изолированной жилой,сечением СИП2-3х25 км | 0.1 |  | 0 | 0
24 | 33-04-008-03 | Подвеска изолированных проводов ВЛ 0,38 кВ c помощью механизмов 1 км изолированного провода с несколькими жилами при 30 опорах | 0.1 |  | 0 | 0
25 | Ст-ть | Kабель силовой с медными жилами с изоляцией из ПВХ пластиката, с оболочкой из поливинилхлоридного пластиката ВВГнг сеч-3х1,5-660 м | 70 |  | 0 | 0
26 | 08-02-412-02 | Затягивание провода в проложенные трубы и металлические рукава первого одножильного или многожильного в общей оплетке, суммарное сечение: до 6 мм2 100 м | 0.7 |  | 0 | 0
|  | ОТТЯЖКА ДЛЯ ОПОР |  |  | 0 | 0
27 | 33-04-005-01 | Установка оттяжек одинарных к опорам ВЛ 0,38 кВ 1 оттяжка | 4 |  | 0 | 0
28 | 508-0267 | Kанат стальной 1х7-4,2-140 10 м | 2 |  | 0 | 0
29 | Ст-ть | Сталь угловая равнополочная, марка стали ВСт3кп2, размером 50х50х5 мм т | 0.01248 |  | 0 | 0
30 | Ст-ть | Анкер К675 шт. | 2 |  | 0 | 0
31 | Ст-ть | Муфта натяжная К798 шт. | 2 |  | 0 | 0
|  | ЗАЗЕМЛЕНИЕ |  |  | 0 | 0
32 | 01-02-057-02 | Разработка грунта вручную в траншеях глубиной до 2 м без креплений с откосами, группа грунтов 2 100м3 | 0.216 |  | 0 | 0
33 | 01-02-061-02 | Засыпка вручную траншей, группа грунтов 2 100м3 | 0.216 |  | 0 | 0
34 | 08-02-472-02 | Заземляющие проводники. Заземлитель горизонтальный из стали полосовой сечением 160 мм2 100м | 0.9 |  | 0 | 0
|  | Итого: |  |  | 0 | 0

## Тепловые сети
Тепловые сети
ВЕДОМОСТЬ РАБОТ
№ п/п | Шифр | Наименование работ, ед.из. | Кол-во | Стоимость на ед. из. | Стоимость всего без НДС | Стоимость всего с НДС
|  | Земляные работы |  |  | 0 | 0
1 | 01-02-057-02 | Разработка грунта вручную в траншеях глубиной до 2 м без креплений с откосами, группа грунтов: 2 100 м3 грунта | 8.263 |  | 0 | 0
2 | 08-01-002-01 | Устройство основания песчаного 1 м3 основания | 696.8 |  | 0 | 0
3 | Ст-ть | Погрузочно-разгрузочные работы при автомобильных перевозках. Грунт: погрузка т | 1446.025 |  | 0 | 0
4 | ФССЦпг03-21-01-300 | Отвозка лишнего грунта в отвал на расстояние: до 3 км, 1 класс груза 1 груза | 1446.025 |  | 0 | 0
|  | Фундамент Ф-1 (2 шт.),Ф-2 (19 шт.) |  |  | 0 | 0
5 | 06-01-026-04 | Устройство ж/б фундаментов из бетона В25 100 м3 железобетона в деле | 0.5164 |  | 0 | 0
6 | 204-0002 | Горячекатаная арматурная сталь гладкая класса А-I диаметром 8 мм т | 1.2061 |  | 0 | 0
7 | 204-0035 | Надбавки к ценам заготовок за сборку и сварку каркасов и сеток плоских диаметром 8 мм т | 1.2061 |  | 0 | 0
8 | 204-0021 | Горячекатаная арматурная сталь периодического профиля класса А-III, диаметром 10мм т | 0.44352 |  | 0 | 0
9 | 204-0036 | Надбавки к ценам заготовок за сборку и сварку каркасов и сеток плоских, диаметром 10 мм т | 0.44352 |  | 0 | 0
10 | 204-0024 | Горячекатаная арматурная сталь периодического профиля класса А-III диаметром 16-18 мм т | 4.3918 |  | 0 | 0
11 | 204-0039 | Надбавки к ценам заготовок за сборку и сварку каркасов и сеток плоских диаметром 16-18 мм т | 4.3918 |  | 0 | 0
12 | 06-01-001-01 | Устройство бетонной подготовки 100м3 | 0.084 |  | 0 | 0
13 | 08-01-003-07 | Гидроизоляция боковая обмазочная битумная в 2 слоя по выровненной поверхности бутовой кладки, кирпичу, бетону 100 м2 изолируемой поверхности | 1.529 |  | 0 | 0
|  | Неподвижные опоры Н-1 - Н-24, скользящие опоры СО-15 - СО-18 |  |  | 0 | 0
14 | 09-03-039-01 | Монтаж скользящих и неподвижных опор, массой до 0,1 т 1 т конструкций | 0.60461 |  | 0 | 0
15 | 201-0755 | Отдельные конструктивные элементы зданий и сооружений с преобладанием горячекатаных профилей, средняя масса сборочной единицы до 0,1 т т | 0.60461 |  | 0 | 0
16 | 09-03-039-02 | Монтаж скользящих опор, массой до 0,5 т 1 т конструкций | 2.9784 |  | 0 | 0
17 | 201-0756 | Отдельные конструктивные элементы зданий и сооружений с преобладанием горячекатаных профилей, средняя масса сборочной единицы от 0,1 до 0,5 т т | 2.9784 |  | 0 | 0
18 | 13-03-004-23 | Окраска металлических огрунтованных поверхностей краской БТ-177 за 2 раза 100м2 | 2.0781 |  | 0 | 0
|  | Стойки Ст-1 - Ст-24 |  |  | 0 | 0
19 | 06-01-005-04 | Устройство ж/бетонных опор Оп-2 - Оп-4 (24 шт.) из бетона В15 100 м3 бетона и железобетона в деле | 0.3263 |  | 0 | 0
20 | 204-0002 | Горячекатаная арматурная сталь гладкая класса А-I диаметром 8 мм т | 0.19959 |  | 0 | 0
21 | 204-0035 | Надбавки к ценам заготовок за сборку и сварку каркасов и сеток плоских диаметром 8 мм т | 0.19959 |  | 0 | 0
22 | 09-03-039-01 | Монтаж стоек 1 т конструкций | 6.6137 |  | 0 | 0
23 | 201-0764 | Отдельные конструктивные элементы зданий и сооружений с преобладанием гнутосварочных профилей и круглых труб, средняя масса сборочной единицы свыше 0.1 до 0.5 т т | 6.6137 |  | 0 | 0
24 | 13-03-004-23 | Окраска металлических огрунтованных поверхностей краской БТ-177 за 2 раза 100м2 | 3.8359 |  | 0 | 0
25 | 08-01-003-07 | Гидроизоляция боковая обмазочная битумная в 2 слоя по выровненной поверхности бутовой кладки, кирпичу, бетону 100 м2 изолируемой поверхности | 1.944 |  | 0 | 0
|  | Опоры СО-1 - СО-13 (134 шт.) |  |  | 0 | 0
26 | 06-01-005-04 | Устройство ж/б опоры Оп-1 из бетона В15 100 м3 бетона и железобетона в деле | 0.7638 |  | 0 | 0
27 | 204-0002 | Горячекатаная арматурная сталь гладкая класса А-I диаметром 8 мм т | 0.23852 |  | 0 | 0
28 | 204-0035 | Надбавки к ценам заготовок за сборку и сварку каркасов и сеток плоских диаметром 8 мм т | 0.23852 |  | 0 | 0
29 | 09-03-039-01 | Монтаж опор 1 т конструкций | 21.9405 |  | 0 | 0
30 | 201-0764 | Отдельные конструктивные элементы зданий и сооружений с преобладанием гнутосварочных профилей и круглых труб, средняя масса сборочной единицы свыше 0.1 до 0.5 т т | 21.9405 |  | 0 | 0
31 | 13-03-004-23 | Окраска металлических огрунтованных поверхностей краской БТ-177 за 2 раза 100м2 | 12.7255 |  | 0 | 0
32 | 08-01-003-07 | Гидроизоляция боковая обмазочная битумная в 2 слоя по выровненной поверхности бутовой кладки, кирпичу, бетону 100 м2 изолируемой поверхности | 3.377 |  | 0 | 0
|  | Скользящая опора СО-14 |  |  | 0 | 0
33 | 06-01-005-01 | Устройство опор из бетона В15 100 м3 бетона и железобетона в деле | 0.0033 |  | 0 | 0
34 | 06-01-015-09 | Установка м/к 1 т | 0.01575 |  | 0 | 0
35 | 08-01-003-07 | Гидроизоляция боковая обмазочная битумная в 2 слоя по выровненной поверхности бутовой кладки, кирпичу, бетону 100 м2 изолируемой поверхности | 0.0052 |  | 0 | 0
|  | Площадка обслуживания ПЛ-1 (8 шт.) |  |  | 0 | 0
36 | 09-03-030-01 | Монтаж площадок с настилом и ограждением из листовой, рифленой, просечной и круглой стали т | 1.68 |  | 0 | 0
37 | 201-0768 | Отдельные конструктивные элементы зданий и сооружений с преобладанием толстолистовой стали, средняя масса сборочной единицы до 0,5 т т | 1.68 |  | 0 | 0
38 | 09-03-029-01 | Монтаж лестниц прямолинейных и криволинейных, пожарных с ограждением 1 т конструкций | 1.0816 |  | 0 | 0
39 | 13-03-004-23 | Окраска металлических огрунтованных поверхностей: краской БТ-177 за 2 раза 100 м2 окрашиваемой поверхности | 1.76 |  | 0 | 0
40 | 06-01-001-05 | Устройство ж/б П-1 и Б-1 100 м3 бетона, бутобетона и железобетона в деле | 0.0312 |  | 0 | 0
41 | 06-01-015-07 | Установка закладных деталей весом: до 4 кг 1 т | 0.08 |  | 0 | 0
42 | 01-02-057-02 | Разработка грунта вручную в траншеях глубиной до 2 м без креплений с откосами, группа грунтов: 2 100 м3 грунта | 0.16 |  | 0 | 0
43 | 408-0122 | Песок природный для строительных работ средний м3 | 5.52 |  | 0 | 0
44 | 408-0200 | Смесь песчано-гравийная природная м3 | 8.16 |  | 0 | 0
45 | 01-02-061-01 | Засыпка вручную траншей, пазух котлованов и ям, группа грунтов: 1 100 м3 грунта | 0.16 |  | 0 | 0
46 | 06-01-005-01 | Устройство бетонной плиты П-1 (19 шт.) из бетона В15 100 м3 бетона и железобетона в деле | 0.057 |  | 0 | 0
|  | Ппрокладка и изоляция трубопроводов |  |  | 0 | 0
47 | 24-01-032-05 | Установка задвижек или клапанов стальных для горячей воды и пара диаметром 200 мм 1 компл. задвижек или клапана | 4 |  | 0 | 0
48 | 302-1285 | Задвижки клиновые с выдвижным шпинделем фланцевые для воды, пара и нефтепродуктов давлением 1,6 МПа (16 кгс/см2) 30с41нж (ЗКЛ2-16) диаметром 200 мм шт. | 4 |  | 0 | 0
49 | 24-01-032-04 | Установка задвижек стальных для горячей воды и пара диаметром 150 мм 1 компл. задвижек или клапана | 4 |  | 0 | 0
50 | 302-1284 | Задвижки клиновые с выдвижным шпинделем фланцевые для воды, пара и нефтепродуктов давлением 1,6 МПа (16 кгс/см2) 30с41нж (ЗКЛ2-16) диаметром 150 мм шт. | 4 |  | 0 | 0
51 | 24-01-032-02 | Установка задвижек или клапанов стальных для горячей воды и пара диаметром 80 мм 1 компл. задвижек или клапана | 12 |  | 0 | 0
52 | 302-1272 | Задвижки клиновые с выдвижным шпинделем фланцевые для воды, пара и нефтепродуктов давлением 1,6 МПа (16 кгс/см2) 30с41нж (ЗКЛ2-16) диаметром 80 мм шт. | 12 |  | 0 | 0
53 | 24-01-032-01 | Установка задвижек стальных для горячей воды и пара диаметром: 50 мм 1 компл. задвижек или клапана | 34 |  | 0 | 0
54 | 302-1271 | Задвижки клиновые с выдвижным шпинделем фланцевые для нефтепродуктов давлением 1,6 МПа (16 кгс/см2) ЗКЛ2-16 диаметром 50 мм шт. | 34 |  | 0 | 0
55 | 24-01-032-01 | Установка вентилей стальных для горячей воды и пара диаметром: до 50 мм 1 компл. | 52 |  | 0 | 0
56 | 302-1262 | Вентили проходные фланцевые 15С22НЖ для воды и пара, давлением 4 МПа (40 кгс/см2), диаметром 40 мм шт. | 2 |  | 0 | 0
57 | 302-1260 | Вентили проходные фланцевые 15С27НЖ1 для пара, давлением 6,4 МПа (64 кгс/см2), диаметром 25 мм шт. | 34 |  | 0 | 0
58 | 302-1259 | Вентили проходные фланцевые 15С27НЖ1 для пара, давлением 6,4 МПа (64 кгс/см2), диаметром 20 мм шт. | 4 |  | 0 | 0
59 | 302-1258 | Вентили проходные фланцевые 15С27НЖ1 для пара, давлением 6,4 МПа (64 кгс/см2), диаметром 15 мм шт. | 12 |  | 0 | 0
60 | 22-03-011-03 | Установка гидрантов пожарных 1 шт. | 2 |  | 0 | 0
61 | Ст-ть | Головка соединительная цапковая ГЦ-80 1 шт. | 4 |  | 0 | 0
| 24-01-004-08 | Надземная прокладка электросв.трубопроводов при условном давлении 1,6 МПа, температуре 150°С, диаметр труб 273 мм 1 км трубопровода | 0.053
| 24-01-004-06 | Надземная прокладка электросв.трубопроводов при условном давлении 1,6 МПа, температуре 150°С, диаметр труб 159 мм 1 км трубопровода | 0.132
| 24-01-004-01 | Надземная прокладка электросв.трубопроводов при условном давлении 1,6 МПа, температуре 150°С, диаметр труб 57 мм 1 км трубопровода | 0.01
| 24-01-004-03 | Надземная прокладка оцинков.трубопроводов при условном давлении 1,6 МПа, температуре 150°С, диаметр труб 88,5 мм 1 км трубопровода | 0.062
#REF! | 24-01-021-07 | Бесканальная прокладка трубопроводов в изоляции из пенополиуретана (ППУ) с изоляцией стыков методом заливки при условном давлении 1,6 МПа, температуре 150°С, диаметр труб: 200 мм 1 км трубопровода | 0.534 |  | 0 | 0
#REF! | 24-01-021-06 | Бесканальная прокладка трубопроводов в изоляции из пенополиуретана (ППУ) с изоляцией стыков методом заливки при условном давлении 1,6 МПа, температуре 150°С, диаметр труб 159 мм 1 км трубопровода | 0.422 |  | 0 | 0
#REF! | 24-01-021-03 | Бесканальная прокладка трубопроводов в изоляции из пенополиуретана (ППУ) с изоляцией стыков методом заливки при условном давлении 1,6 МПа, температуре 150°С, диаметр труб 89 мм 1 км трубопровода | 0.16 |  | 0 | 0
#REF! | 24-01-021-02 | Бесканальная прокладка трубопроводов в изоляции из пенополиуретана (ППУ) с изоляцией стыков методом заливки при условном давлении 1,6 МПа, температуре 150°С, диаметр труб: 200 мм при условном давлении 1,6 МПа, температуре 150°С, диаметр труб 76 мм 1 км трубопровода | 0.054 |  | 0 | 0
#REF! | 24-01-021-01 | Бесканальная прокладка трубопроводов в изоляции из пенополиуретана (ППУ) с изоляцией стыков методом заливки при условном давлении 1,6 МПа, температуре 150°С, диаметр труб 57 мм 1 км трубопровода | 0.734 |  | 0 | 0
#REF! | 22-03-001-05 | Установка отводов,переходов 1 т фасонных частей | 1.9788 |  | 0 | 0
#REF! | 24-01-028-07 | Установка П-образных компенсаторов диаметром труб 200 мм 1 компенсатор | 2 |  | 0 | 0
#REF! | 24-01-028-06 | Установка П-образных компенсаторов диаметром труб 150 мм 1 компенсатор | 4 |  | 0 | 0
#REF! | 24-01-028-01 | Установка П-образных компенсаторов диаметром труб 50 мм 1 компенсатор | 2 |  | 0 | 0
#REF! | 22-06-005-05 | Врезка в существующие сети из стальных труб стальных штуцеров (патрубков) диаметром 200 мм 1 врезка | 2 |  | 0 | 0
#REF! | 22-06-005-04 | Врезка в существующие сети из стальных труб стальных штуцеров (патрубков) диаметром 150 мм 1 врезка | 4 |  | 0 | 0
#REF! | 22-06-005-01 | Врезка в существующие сети из стальных труб стальных штуцеров (патрубков) диаметром 50 мм 1 врезка | 20 |  | 0 | 0
|  | Изоляция |  |  | 0 | 0
| 13-03-002-15 | Битумная грунтовка-праймер 100 м2 окрашиваемой поверхности | 2.02
| 26-01-010-01 | Изоляция трубопроводов: матами минераловатными прошивными 1 м3 изоляции | 12.61
| 26-01-049-02 | Покрытие поверхности изоляции трубопроводов сталью оцинкованной 100 м2 поверхности покрытия изоляции | 2.01
| 101-1706 | Сталь листовая оцинкованная толщиной листа 0,5 мм т | 0.484
| 26-01-054-01 | Обертывание поверхности изоляции рулонными материалами насухо с проклейкой швов 100 м2 поверхности покрытия изоляции | 1.01
| 101-0851 | Пергамин м2 | 116.15
|  | Итого: |  |  | 0 | 0

## Наружные сети газоснабжения
Наружные сети газоснабжения
ВЕДОМОСТЬ РАБОТ
№ п/п | Шифр | Наименование работ, ед.из. | Кол-во | Стоимость на ед. из. | Стоимость всего без НДС | Стоимость всего с НДС
|  | ЗЕМЛЯНЫЕ РАБОТЫ |  |  | 0 | 0
1 | 01-01-005-02 | Разработка грунта траншейными роторными экскаваторами при ширине траншеи 1,2 м глубиной до 1,4 м, группа грунтов 2 1000 м3 грунта | 0.2115 |  | 0 | 0
2 | 01-02-057-01 | Зачистка дна вручную 100 м3 грунта | 0.06345 |  | 0 | 0
3 | 23-01-001-01 | Устройство основания под трубопроводы песчаного 10 м3 основания | 2.4 |  | 0 | 0
4 | 408-0122 | Песок над трубопроводом м3 | 41 |  | 0 | 0
5 | 01-01-033-01 | Засыпка траншей и котлованов с перемещением грунта до 5 м бульдозерами мощностью 59 кВт (80 л.с.), группа грунтов 1 1000 м3 грунта | 0.1875 |  | 0 | 0
6 | 01-01-033-07 | При перемещении грунта на каждые последующие 5 м добавлять: к расценке 01-01-033-01 1000 м3 грунта | 0.1875 |  | 0 | 0
|  | ПРОКЛАДКА И ИЗОЛЯЦИЯ ТРУБОПРОВОДОВ |  |  | 0 | 0
7 | 24-02-051-03 | Монтаж задвижки стальной фланцевой с отводами для надземной установки на газопроводах из труб условным диаметром до 100 мм 1 задвижка | 1 |  | 0 | 0
8 | 302-1272 | Задвижки клиновые с выдвижным шпинделем фланцевые для воды, пара и нефтепродуктов давлением 1,6 МПа (16 кгс/см2) 30с41нж (ЗКЛ2-16) диаметром 80 мм шт. | 1 |  | 0 | 0
9 | 24-02-030-02 | Укладка в траншею изолированных стальных газопроводов условным диаметром до 80 мм 100 м трубопровода | 1.38 |  | 0 | 0
10 | Ст-ть | Трубы стальные бесшовные, горячедеформированные со снятой фаской из стали марок 15, 20, 25, наружным диаметром 89 мм, толщина стенки 4 мм м | 138 |  | 0 | 0
11 | 24-02-041-03 | Надземная прокладка стальных газопроводов на металлических опорах, условный диаметр газопровода 89 мм 100 м газопровода | 0.03 |  | 0 | 0
12 | 24-02-090-01 | Врезка штуцером в действующие стальные газопроводы низкого давления под газом со снижением давления, условный диаметр врезаемого газопровода 20 мм 10 врезок | 0.1 |  | 0 | 0
13 | 22-03-014-02 | Приварка фланцев к стальным трубопроводам диаметром 80 мм 1 фланец | 1 |  | 0 | 0
14 | Ст-ть | Электроизолирующий фланец ИФС диаметром 80 мм шт. | 1 |  | 0 | 0
|  | Футляр для выхода из земли диам.159 мм (L=1м) |  |  | 0 | 0
15 | 22-01-012-005 | Укладка футляра из стальных труб диаметром 159 мм 1 км трубопровода | 0.001 |  | 0 | 0
16 | 25-12-010-02 | Пневматическое испытание (воздухом) трубопроводов Ду 159 мм 1 км трубопровода | 0.001 |  | 0 | 0
17 | 22-05-004-01 | Заделка битумом и прядью концов футляра 1 футляр | 1 |  | 0 | 0
|  | Присоединение газопровода |  |  | 0 | 0
18 | 24-02-090-03 | Врезка штуцером в действующие стальные газопроводы низкого давления под газом со снижением давления, условный диаметр врезаемого газопровода до 100 мм 10 врезок | 0.1 |  | 0 | 0
|  | Изоляция |  |  | 0 | 0
19 | 13-03-002-04 | Огрунтовка металлических поверхностей за один раз грунтовкой ГФ-021 100 м2 окрашиваемой поверхности | 0.017 |  | 0 | 0
20 | 13-03-004-26 | Окраска металлических огрунтованных поверхностей эмалью ПФ-115 100 м2 окрашиваемой поверхности | 0.017 |  | 0 | 0
21 | 13-03-002-15 | Огрунтовка металлических поверхностей за один раз 100 м2 окрашиваемой поверхности | 0.381 |  | 0 | 0
22 | Ст-ть | Грунтовка битумно-праймер т | 0.006858 |  | 0 | 0
23 | 22-02-010-03 | Нанесение весьма усиленной антикоррозионной изоляции из полимерных липких лент на стальные трубопроводы диаметром 89 мм 1 км трубопровода | 0.138 |  | 0 | 0
24 | Ст-ть | Лента полиэтиленовая Полилен 40-ЛИ-63 т | 0.12351 |  | 0 | 0
25 | Ст-ть | Лента полиэтиленовая оберточная Полилен 40-ОБ-63 т | 0.074074 |  | 0 | 0
|  | Испытание газопровода |  |  | 0 | 0
26 | 24-02-120-02 | Очистка полости трубопровода продувкой воздухом, условный диаметр газопровода до 100 мм 100 м трубопровода | 1.41 |  | 0 | 0
27 | 24-02-122-02 | Подъем давления при испытании воздухом газопроводов низкого и среднего давления (до 0,3 МПа) условным диаметром до 100 мм 100 м газопровода | 1.41 |  | 0 | 0
28 | 24-02-124-01 | Выдержка под давлением до 0,6 МПа при испытании на прочность и герметичность газопроводов условным диаметром 50-300 мм 1 участок испытания газопровода | 1 |  | 0 | 0
29 | 25-05-020-02 | Kонтроль импульсными рентгеновскими аппаратами на трассе качества сварных соединений труб Ду до 100 мм толщиной стенки до 8 мм 1 стык | 22 |  | 0 | 0
30 | 101-2211 | Пленка радиографическая РТ-5 дм2 | 96.8 |  | 0 | 0
|  | Итого: |  |  | 0 | 0

## Топливопровод
Топливопровод
ВЕДОМОСТЬ РАБОТ
№ п/п | Шифр | Наименование работ, ед.из. | Кол-во | Стоимость на ед. из. | Стоимость всего без НДС | Стоимость всего с НДС
|  | ТОПЛИВОПРОВОД |  |  | 0 | 0
|  | Установка опор |  |  | 0 | 0
1 | 01-02-057-01 | Разработка грунта вручную в траншеях глубиной до 2 м без креплений с откосами, группа грунтов 1 100 м3 грунта | 0.1361 |  | 0 | 0
2 | 08-01-002-01 | Устройство основания под фундаменты песчаного 1 м3 основания | 9.54 |  | 0 | 0
3 | 08-01-003-07 | Гидроизоляция боковая обмазочная битумная в 2 слоя по выровненной поверхности бутовой кладки, кирпичу, бетону 100 м2 изолируемой поверхности | 0.18 |  | 0 | 0
4 | 09-03-039-01 | Монтаж скользящей опоры СО-1, массой до 0,1 т 1 т конструкций | 0.093413 |  | 0 | 0
5 | 201-0755 | Отдельные конструктивные элементы зданий и сооружений с преобладанием горячекатаных профилей, средняя масса сборочной единицы до 0,1 т т | 0.093413 |  | 0 | 0
6 | 06-01-005-04 | Устройство ж/бетонной опоры ОП-1 (9 шт.) из бетона В25 100 м3 бетона и железобетона в деле | 0.0513 |  | 0 | 0
7 | 204-0002 | Горячекатаная арматурная сталь гладкая класса А-I диаметром 8 мм т | 0.01602 |  | 0 | 0
8 | 204-0035 | Надбавки к ценам заготовок засборку и сварку каркасов и сеток плоских диаметром 8 мм т | 0.01602 |  | 0 | 0
9 | 09-03-039-01 | Монтаж стойки СТ-1 (9 шт.) 1 т конструкций | 0.73027 |  | 0 | 0
10 | 201-0764 | Отдельные конструктивные элементы зданий и сооружений с преобладанием гнутосварочных профилей и круглых труб, средняя масса сборочной единицы свыше 0.1 до 0.5 т т | 0.73027 |  | 0 | 0
11 | 13-03-004-23 | Окраска металлических огрунтованных поверхностей краской БТ-177 за 2 раза 100м2 | 0.42356 |  | 0 | 0
|  | Арматура,трубопроводы |  |  | 0 | 0
12 | 12-12-001-07 | Установка задвижки фланцевая, диаметр условного прохода 50 мм 1 шт. | 1 |  | 0 | 0
13 | 302-1271 | Задвижки клиновые с выдвижным шпинделем фланцевые для воды, пара и нефтепродуктов давлением 1,6 МПа (16кгс/см2) 30с41нж (ЗКЛ2-16) диаметром 50 мм шт. | 1 |  | 0 | 0
14 | 12-01-002-07 | Трубопровод в помещениях или на открытых площадках в пределах цехов, монтируемый из готовых узлов, на условное давление не более 2,5 МПа, диаметр труб наружный 57 мм 100 м трубопровода | 0.42 |  | 0 | 0
15 | 103-0356 | Трубы стальные бесшовные, горячедеформированные со снятой фаской из стали марок 15, 20, 25, наружным диаметром 57 мм, толщина стенки 3 мм м | 42 |  | 0 | 0
16 | 20-02-019-01 | Установка отводов 100 кг изделия | 0.03 |  | 0 | 0
17 | 16-02-007-01 | Установка фланцевых соединений на стальных трубопроводах диаметром 50 мм 1 соединение | 1 |  | 0 | 0
18 | 13-03-002-15 | Битумная грунтовка-праймер 100 м2 окрашиваемой | 0.151 |  | 0 | 0
19 | 15-04-030-04 | Масляная окраска металлических поверхностей решеток, переплетов, труб и т.п., количество окрасок 2 100 м2 окрашиваемой поверхности | 0.151 |  | 0 | 0
|  | ОБОРУДОВАНИЕ РЕЗЕРВУАРА |  |  | 0 | 0
|  | Труба приемно-раздаточная: |  |  | 0 | 0
20 | 12-01-002-03 | Монтаж трубы, диаметр 89 мм 100 м трубопровода | 0.00976 |  | 0 | 0
21 | 103-0387 | Трубы стальные бесшовные, горячедеформированные со снятой фаской из стали марок 15, 20, 25, наружным диаметром 89 мм, толщина стенки 3,5 мм м | 0.896 |  | 0 | 0
22 | 16-02-007-03 | Установка фланцевых соединений на стальных трубопроводах диаметром 80 мм 1 соединение | 4 |  | 0 | 0
23 | 20-02-019-01 | Установка м/к 100 кг изделия | 0.089 |  | 0 | 0
24 | 12-12-005-09 | Установка хлопушки 1 шт. | 2 |  | 0 | 0
25 | Ст-ть | Хлопушка ХП-80 шт. | 2 |  | 0 | 0
26 | 12-12-009-09 | Установка механизма управления 1 шт. | 2 |  | 0 | 0
27 | Ст-ть | Механизм управления хлопушкой МУВ-80 шт. | 2 |  | 0 | 0
28 | 23-04-011-01 | Установка люка 1 шт. | 1 |  | 0 | 0
29 | Ст-ть | Люк замерный шт. | 1 |  | 0 | 0
30 | 12-12-001-12 | Установка патрубка 1 шт. | 1 |  | 0 | 0
31 | Ст-ть | Патрубок замерного люка ПЗЛ-150 шт. | 1 |  | 0 | 0
|  | Труба дыхательная: |  |  | 0 | 0
32 | 16-02-004-01 | Монтаж трубы диаметром 50 мм 100 м трубопровода | 0.00519 |  | 0 | 0
33 | 103-0356 | Трубы стальные бесшовные, горячедеформированные со снятой фаской из стали марок 15, 20, 25, наружным диаметром 57 мм, толщина стенки 3 мм м | 0.519 |  | 0 | 0
34 | 16-02-007-01 | Установка фланцевых соединений на стальных трубопроводах диаметром 50 мм 1 соединение | 1 |  | 0 | 0
35 | 16-02-007-04 | Установка фланцевых соединений на стальных трубопроводах диаметром 100 мм 1 соединение | 1 |  | 0 | 0
36 | 20-02-019-01 | Установка отвода, перехода 100 кг изделия | 0.08086 |  | 0 | 0
37 | 12-12-005-10 | Установка клапана 1 шт. | 1 |  | 0 | 0
38 | Ст-ть | Совмещенный механический дыхательный клапан СМДК-100 шт. | 1 |  | 0 | 0
39 | 20-02-019-01 | Установка пробки водогрязеспускной 100 кг изделия | 0.015 |  | 0 | 0
40 | 508-0012 | Kанат 10 м | 0.6 |  | 0 | 0
41 | 08-02-144-03 | Монтаж клеммы 100 шт. | 0.02 |  | 0 | 0
42 | 509-0224 | Kлемма заземления 124 шт. | 2 |  | 0 | 0
43 | 09-06-001-02 | Монтаж шкафа сливной муфты 1 т конструкций | 0.0431 |  | 0 | 0
44 | 201-0768 | Отдельные конструктивные элементы зданий и сооружений с преобладанием толстолистовой стали, средняя масса сборочной единицы до 0,5 т т | 0.0431 |  | 0 | 0
45 | 13-03-002-04 | Огрунтовка металлических поверхностей шкафа с обеих сторон за один раз грунтовкой ГФ-021 100 м2 окрашиваемой поверхности | 0.012 |  | 0 | 0
46 | 13-03-004-26 | Окраска металлических огрунтованных поверхностей шкафа с обеих сторон эмалью ПФ-170 100 м2 окрашиваемой поверхности | 0.012 |  | 0 | 0
|  | ВНУТРИПЛОЩАДОЧНЫЙ СЕТИ |  |  | 0 | 0
|  | Установка опор |  |  | 0 | 0
47 | 01-02-057-01 | Разработка грунта вручную в траншеях глубиной до 2 м без креплений с откосами, группа грунтов 1 100 м3 грунта | 0.227 |  | 0 | 0
48 | 08-01-002-01 | Устройство основания под фундаменты песчаного 1 м3 основания | 15.9 |  | 0 | 0
49 | 08-01-003-07 | Гидроизоляция боковая обмазочная битумная в 2 слоя по выровненной поверхности бутовой кладки, кирпичу, бетону 100 м2 изолируемой поверхности | 0.3 |  | 0 | 0
50 | 09-03-039-01 | Монтаж скользящей опоры СО-1(11 шт.),СО-2 и неподвижных опор НО-1(3 шт.) массой до 0,1 т 1 т конструкций | 0.21719 |  | 0 | 0
51 | 201-0755 | Отдельные конструктивные элементы зданий и сооружений с преобладанием горячекатаных профилей, средняя масса сборочной единицы до 0,1 т т | 0.21719 |  | 0 | 0
52 | 06-01-005-04 | Устройство ж/бетонной опоры ОП-1 (15 шт.) из бетона В25 100 м3 бетона и железобетона в деле | 0.0855 |  | 0 | 0
53 | 204-0002 | Горячекатаная арматурная сталь гладкая класса А-I диаметром 8 мм т | 0.0267 |  | 0 | 0
54 | 204-0035 | Надбавки к ценам заготовок за сборку и сварку каркасов и сеток плоских диаметром 8 мм т | 0.0267 |  | 0 | 0
55 | 09-03-039-01 | Монтаж стойки СТ-1 (15 шт.) 1 т конструкций | 1.1968 |  | 0 | 0
56 | 201-0764 | Отдельные конструктивные элементы зданий и сооружений с преобладанием гнутосварочных профилей и круглых труб, средняя масса сборочной единицы свыше 0.1 до 0.5 т т | 1.1968 |  | 0 | 0
57 | 13-03-004-23 | Окраска металлических огрунтованных поверхностей краской БТ-177 за 2 раза 100м2 | 0.69416 |  | 0 | 0
58 | 06-01-001-01 | Устройство бетонной подготовки под опору ОП-2 из бетона В7.5 100 м3 бетона, бутобетона и железобетона в деле | 0.005 |  | 0 | 0
59 | 06-01-005-04 | Устройство ж/бетонной плиты для опоры ОП-2 из бетона В25 100 м3 бетона и железобетона в деле | 0.004 |  | 0 | 0
60 | 204-0002 | Горячекатаная арматурная сталь гладкая класса А-I диаметром 8 мм т | 0.01868 |  | 0 | 0
61 | 204-0035 | Надбавки к ценам заготовок за сборку и сварку каркасов и сеток плоских диаметром 8 мм т | 0.01868 |  | 0 | 0
62 | 09-03-039-01 | Монтаж м/к опоры ОП-2 1 т конструкций | 0.015746 |  | 0 | 0
63 | 201-0755 | Отдельные конструктивные элементы зданий и сооружений с преобладанием горячекатаных профилей, средняя масса сборочной единицы до 0,1 т т | 0.015746 |  | 0 | 0
64 | 06-01-015-08 | Установка закладных деталей Зд-1 1 т | 0.03276 |  | 0 | 0
65 | 06-01-005-01 | Устройство бетонныой плиты (4 шт.) из бетона В15 для слива воды 100 м3 бетона и железобетона в деле | 0.006 |  | 0 | 0
|  | Топливопровод |  |  | 0 | 0
66 | 12-12-001-09 | Установка задвижки фланцевая. Диаметр условного прохода, мм 80 шт. | 3 |  | 0 | 0
67 | 302-1272 | Задвижки клиновые фланцевые с выдвижным шпинделем ЗКЛ2-16 для нефтепродуктов, давлением 1,6 МПа (16 кгс/см2), диаметром 80 мм шт. | 3 |  | 0 | 0
68 | 12-12-001-07 | Установка задвижки фланцевая, диаметр условного прохода 50 мм 1 шт. | 3 |  | 0 | 0
69 | 302-1271 | Задвижки клиновые с выдвижным шпинделем фланцевые для воды, пара и нефтепродуктов давлением 1,6 МПа (16кгс/см2) 30с41нж (ЗКЛ2-16) диаметром 50 мм шт. | 3 |  | 0 | 0
70 | 12-12-005-04 | Установка крана приварная. Диаметр условного прохода, мм 25 шт. | 1 |  | 0 | 0
71 | Ст-ть | Kран шаровый штуцерный под приварку КШ диаметром 25 мм шт. | 1 |  | 0 | 0
72 | 12-12-001-04 | Установка вентиля фланцевая. Диаметр условного прохода, мм 25 шт. | 2 |  | 0 | 0
73 | 302-1260 | Вентили проходные фланцевые 15С27НЖ1 для пара, давлением 6,4 МПа (64 кгс/см2), диаметром 25 мм шт. | 2 |  | 0 | 0
74 | 12-12-005-06 | Установка крана приварная. Диаметр условного прохода, мм 40 шт. | 2 |  | 0 | 0
75 | Ст-ть | Kран шаровый под приварку КШ диаметром 40 мм | 2 |  | 0 | 0
76 | 24-01-004-01 | Надземная прокладка трубопроводов (тепловой спутник) при условном давлении 1,6 МПа, температуре 150 гр.С, диаметр труб 57 мм км | 0.096 |  | 0 | 0
77 | 15-04-030-04 | Масляная окраска металлических поверхностей труб , количество окрасок 2 100 м2 окрашиваемой поверхности | 0.20544 |  | 0 | 0
78 | 12-01-002-07 | Трубопроводы в помещениях или на открытых площадках в пределах цехов, монтируемые из готовых узлов, на условное давление не более 2.5 МПа. Диаметр трубопровода наружный, мм 57 100м | 0.48 |  | 0 | 0
79 | 103-0356 | Трубы стальные бесшовные, горячедеформированные со снятой фаской из стали марок 15, 20, 25 наружный диаметр 57 мм толщина стенки 3 мм м | 48 |  | 0 | 0
80 | 12-01-002-09 | Трубопроводы в помещениях или на открытых площадках в пределах цехов, монтируемые пр. МРР № из готовых узлов, на условное давление не более 2.5 МПа. Диаметр трубопровода наружный, мм 89 100м | 0.23 |  | 0 | 0
81 | 103-0387 | Трубы стальные бесшовные, горячедеформированные со снятой фаской из стали марок 15, 20, 25 наружный диаметр 89 мм толщина стенки 3.5 мм м | 23 |  | 0 | 0
82 | 12-01-002-04 | Трубопровод в помещениях или на открытых площадках в пределах цехов, монтируемый из готовых узлов, на условное давление не более 2,5 МПа, диаметр труб наружный 32 мм 100 м трубопровода | 0.01 |  | 0 | 0
83 | 103-0346 | Трубы стальные бесшовные, горячедеформированные со снятой фаской из стали марок 15, 20, 25, наружным диаметром 32 мм, толщина стенки 3 мм м | 1 |  | 0 | 0
84 | 16-02-007-01 | Установка фланцевых соединений на стальных трубопроводах диаметром 50 мм 1 соед. | 1 |  | 0 | 0
85 | 20-02-019-01 | Установка отводов 100кг | 0.182 |  | 0 | 0
86 | 12-12-005-09 | Муфта приварная , диаметр условного прохода 80 мм 1 шт. | 1 |  | 0 | 0
87 | Ст-ть | Сливная муфта МС-80 шт. | 1 |  | 0 | 0
88 | 22-06-005-02 | Врезка в существующие сети из стальных горячедеф.труб стальных штуцеров (патрубков) диаметром 89 мм 1 врезка | 2 |  | 0 | 0
89 | 22-06-005-01 | Врезка в существующие сети из стальных горячедеф.труб стальных штуцеров (патрубков) диаметром 57 мм 1 врезка | 2 |  | 0 | 0
|  | Изоляция: |  |  | 0 | 0
90 | 13-03-002-15 | Битумная грунтовка-праймер 100м2 | 0.646 |  | 0 | 0
91 | 26-01-010-01 | Изоляция трубопроводов матами минераловатными прошивными безобкладочными марки 100 1 м3 | 3.9 |  | 0 | 0
92 | 26-01-049-02 | Покрытие поверхности изоляции трубопроводов сталью оцинкованной 100 м2 поверхности покрытия изоляции | 0.976 |  | 0 | 0
93 | Ст-ть | Сталь листовая оцинкованная толщиной листа 0,8 мм т | 0.75253 |  | 0 | 0
94 | 26-01-054-01 | Обертывание поверхности изоляции рулонными материалами насухо с проклейкой швов 100 м2 поверхности покрытия изоляции | 0.35 |  | 0 | 0
95 | 101-0851 | Пергамин м2 | 40.25 |  | 0 | 0
|  | Итого: |  |  | 0 | 0

## Сети автоматизации
Сети автоматизации
ВЕДОМОСТЬ РАБОТ
№ п/п | Шифр | Наименование работ, ед.из. | Кол-во | Стоимость на ед. из. | Стоимость всего без НДС | Стоимость всего с НДС
|  | СТРОИТЕЛЬНО-МОНТАЖНЫЕ РАБОТЫ |  |  | 0 | 0
1 | 34-02-061-01 | Установка трубостойки тип V 1 стойка | 2 |  | 0 | 0
2 | 34-02-061-01 | Установка трубостойки промежуточной РС1 1 стойка | 1 |  | 0 | 0
3 | 509-0801 | Трос стальной м | 100 |  | 0 | 0
4 | Ст-ть | Kабель силовой с медными жилами с изоляцией из ПВХ пластиката, с оболочкой из поливинилхлоридного пластиката ВВГ-ХЛ сеч-2х1,5. км | 0.2 |  | 0 | 0
5 | 33-04-008-03 | Подвеска изолированных проводов ВЛ 0,38 кВ c помощью механизмов 1 км | 0.2 |  | 0 | 0
6 | Ст-ть | Подвес для кабеля П-11 шт. | 300 |  | 0 | 0
7 | 509-0089 | Kрюк КН-16 шт. | 2 |  | 0 | 0
|  | Итого: |  |  | 0 | 0

## Благоустройство
Благоустройство и обеспечение
ВЕДОМОСТЬ РАБОТ
№ п/п | Шифр | Наименование работ, ед.из. | Кол-во | Стоимость на ед. из. | Стоимость всего без НДС | Стоимость всего с НДС
|  | БЛАГОУСТРОЙСТВО |  |  | 0 | 0
|  | Ограждение мусороконтейнера тип 2 (РМ89-93 ГП-3) |  |  | 0 | 0
1 | 07-05-001-01 | Установка панелей 100шт. | 0.48 |  | 0 | 0
2 | 403-0359 | Панели ограждения железобетонные м3 | 2.4 |  | 0 | 0
|  | ОЗЕЛЕНЕНИЕ |  |  | 0 | 0
3 | 47-01-008-08 | Подготовка нестандартных посадочных мест для деревьев или кустарников с комом земли вручную с добавлением растительной земли до 50% 10м3 | 1.92 |  | 0 | 0
4 | 408-0122 | Стоимость песка м3 | 8.8 |  | 0 | 0
5 | 407-0013 | Земля растительная механизированной заготовки механизированной заготовки м3 | 8.8 |  | 0 | 0
6 | 414-0473 | Перегной м3 | 1.6 |  | 0 | 0
7 | 47-01-009-05 | Посадка деревьев и кустарников с комом земли размером 0,5х0,5х0,4 м 10 деревьев или кустарников | 12.8 |  | 0 | 0
8 | 414-0249 | Спирея шт. | 128 |  | 0 | 0
9 | 47-01-046-03 | Подготовка почвы для устройства партерного и обыкновенного газона с внесением растительной земли слоем 15 см механизированным способом 100м2 | 18.654 |  | 0 | 0
10 | 408-0122 | Стоимость песка м3 | 52.2 |  | 0 | 0
11 | 407-0013 | Земля растительная механизированной заготовки м3 | 208.9 |  | 0 | 0
12 | 414-0473 | Перегной м3 | 18.6 |  | 0 | 0
13 | 47-01-046-06 | Посев газонов партерных, мавританских и обыкновенных вручную 100м2 | 18.654 |  | 0 | 0
|  | ПРОЕЗДЫ И РАЗВОРОТНЫЕ ПЛОЩАДКИ,ПЛОЩАДКА ДЛЯ МУСОРОКОНТЕЙНЕРОВ, ПАНДУС И ПЕШЕХОДНЫЕ ДОРОЖКИ, ПЛОЩАДКИ ПОД СЛИВНУЮ МУФТУ |  |  | 0 | 0
14 |  | Проезды и разворотные площадки(S=2942,6м2) |  |  | 0 | 0
15 | 27-04-001-02 | Устройство подстилающих и выравнивающих слоев оснований из песчано-гравийной смеси, дресвы 100 м3 материала основания (в плотном теле) | 5.8852 |  | 0 | 0
16 | 408-0200 | Смесь песчано-гравийная природная м3 | 588.52 |  | 0 | 0
17 | 27-04-001-01 | Устройство подстилающих и выравнивающих слоев оснований из песка 100 м3 материала основания (в плотном теле) | 5.8852 |  | 0 | 0
18 | 408-0122 | Песок природный для строительных работ средний м3 | 588.52 |  | 0 | 0
|  | Площадки для мусороконтейнеров, пандуса и пешеходных дорожкек (из монолитного бетона S=187,27м2) |  |  | 0 | 0
19 | 27-06-002-03 | Устройство цементобетонных однослойных покрытий механизированным способом с разгрузкой бетона со смежной полосы покрытия без применения мостика, толщина слоя 14 см 1000м2 | 0.18727 |  | 0 | 0
20 | 27-04-001-02 | Устройство подстилающих и выравнивающих слоев оснований из песчано-гравийной смеси 100м3 | 0.26218 |  | 0 | 0
21 | 408-0200 | Смесь песчано-гравийная природная м3 | 26.2178 |  | 0 | 0
|  | Площадка под сливную муфту (из монолитного бетона S=4,0м2) |  |  | 0 | 0
22 | 27-06-002-03 | Устройство цементобетонных однослойных покрытий механизированным способом с разгрузкой бетона со смежной полосы покрытия без применения мостика, толщина слоя 10 см 1000м2 | 0.004 |  | 0 | 0
23 | 27-04-001-02 | Устройство подстилающих и выравнивающих слоев оснований из песчано-гравийной смеси 100м3 | 0.004 |  | 0 | 0
24 | 408-0200 | Смесь песчано-гравийная природная м3 | 0.4 |  | 0 | 0
25 | 27-04-001-01 | Устройство подстилающих и выравнивающих слоев оснований из песка 100 м3 материала основания (в плотном теле) | 0.006 |  | 0 | 0
26 | 408-0122 | Песок природный для строительных работ средний м3 | 0.6 |  | 0 | 0
27 | 27-02-010-01 | Установка бортовых камней бетонных при цементобетонных покрытиях (БР100.20.8) 100м | 0.08 |  | 0 | 0
28 | 403-8023 | Kамни бортовые БР 100.20.8 /бетон В22,5 (М300), объем 0,016 м3/ (ГОСТ 6665-91) шт. | 8 |  | 0 | 0
|  | Итого: |  |  | 0 | 0